## Produkty&Pakiety 01.10.2026r
CENNIK WAŻNY OD 01.10.2026 r.
| Grupa produktowa | Nr katalogowy | Kod EAN | Kod taryfy celnej | Nazwa | Cena katalogowa zł (netto) | VAT | Cena katalogowa zł (brutto)
KOTŁY KONDENSACYJNE | 1. Kotły kondensacyjne | WKJ58S1000000/PLAT | 5907510157642 | 84031090 | GOLD PLUS II 20 kW jednofunkcyjny | 9350 | 23% | 11500.5
| 1. Kotły kondensacyjne | WKJ58T1000000/PLAT | 5907510157635 | 84031090 | GOLD PLUS II 25 kW jednofunkcyjny | 9450 | 23% | 11623.5
| 1. Kotły kondensacyjne | WKJ58U1000000/PLAT | 5907510157628 | 84031090 | GOLD PLUS II 36 kW jednofunkcyjny | 9700 | 23% | 11931
| 1. Kotły kondensacyjne | WKD58E1000000/PLAT | 5907510157680 | 84031090 | GOLD PLUS II 20/20 kW dwufunkcyjny | 9450 | 23% | 11623.5
| 1. Kotły kondensacyjne | WKD58F1000000/PLAT | 5907510157673 | 84031090 | GOLD PLUS II 20/25 kW dwufunkcyjny | 9500 | 23% | 11685
| 1. Kotły kondensacyjne | WKD58G1000000/PLAT | 5907510157666 | 84031090 | GOLD PLUS II 25/32 kW dwufunkcyjny | 9550 | 23% | 11746.5
| 1. Kotły kondensacyjne | WKD58H1000000/PLAT | 5907510157659 | 84031090 | GOLD PLUS II 36/36 kW dwufunkcyjny | 9800 | 23% | 12054
| 1. Kotły kondensacyjne | WKJ6151000000/PL1T | 5907510154658 | 84031090 | SILVER PRO 20 kW jednofunkcyjny | 7200 | 23% | 8856
| 1. Kotły kondensacyjne | WKJ6111000000/PL1T | 5907510154627 | 84031090 | SILVER PRO 25 kW jednofunkcyjny | 7450 | 23% | 9163.5
| 1. Kotły kondensacyjne | WKJ6131000000/PL1T | 5907510154641 | 84031090 | SILVER PRO 35 kW jednofunkcyjny | 7750 | 23% | 9532.5
| 1. Kotły kondensacyjne | WKD6141000000/PL1T | 5907510154665 | 84031090 | SILVER PRO 20 kW dwufunkcyjny | 7400 | 23% | 9102
| 1. Kotły kondensacyjne | WKD6101000000/PL1T | 5907510154634 | 84031090 | SILVER PRO 25 kW dwufunkcyjny | 7550 | 23% | 9286.5
| 1. Kotły kondensacyjne | WKD6121000000/PL1T | 5907510154719 | 84031090 | SILVER PRO 35 kW dwufunkcyjny | 7900 | 23% | 9717
| 1. Kotły kondensacyjne | WKJ5621000000/PL | 5907510152913 | 84031090 | ECOCONDENS NEX 24 kW jednofunkcyjny | 11900 | 23% | 14637
| 1. Kotły kondensacyjne | WKJ5631000000/PL | 5907510152920 | 84031090 | ECOCONDENS NEX 28 kW jednofunkcyjny | 12000 | 23% | 14760
| 1. Kotły kondensacyjne | WKJ5641000000/PL | 5907510152937 | 84031090 | ECOCONDENS NEX 32 kW jednofunkcyjny | 12200 | 23% | 15006
| 1. Kotły kondensacyjne | WKD5601000000/PL | 5907510152883 | 84031090 | ECOCONDENS NEX 24/30 kW dwufunkcyjny | 12000 | 23% | 14760
| 1. Kotły kondensacyjne | WKD5611000000/PL | 5907510152890 | 84031090 | ECOCONDENS NEX 28/35 kW dwufunkcyjny | 12100 | 23% | 14883
| 1. Kotły kondensacyjne | WKJ6011000000 | 5907510148619 | 84031090 | ECOCONDENS SLIM 20 kW jednofunkcyjny | 8700 | 23% | 10701
| 1. Kotły kondensacyjne | WKD6041000000 | 5907510148602 | 84031090 | ECOCONDENS SLIM 20 kW dwufunkcyjny | 8800 | 23% | 10824
| 1. Kotły kondensacyjne | WKD6231000000/PL1 | 5907510153286 | 84031090 | INTEGRA COMFORT 20 kW dwufunkcyjny | 13800 | 23% | 16974
| 1. Kotły kondensacyjne | WKD6221000000/PL1 | 5907510153767 | 84031090 | INTEGRA COMFORT 25 kW dwufunkcyjny | 14000 | 23% | 17220
| 1. Kotły kondensacyjne | WKD6271000000/PL1 | 5907510154603 | 84031090 | SOLID COMFORT 20 kW dwufunkcyjny | 15995 | 23% | 19673.85
| 1. Kotły kondensacyjne | WKD6261000000/PL1 | 5907510154184 | 84031090 | SOLID COMFORT 25 kW dwufunkcyjny | 16225 | 23% | 19956.75
| 1. Kotły kondensacyjne | WKD6281000000/PL1 | 5907510154191 | 84031090 | SOLID COMFORT 35 kW dwufunkcyjny | 16460 | 23% | 20245.8
| 1. Kotły kondensacyjne | WKJ4861000000 | 5907510151831 | 84031090 | ECOCONDENS CRYSTAL II PLUS 35 kW jednofunkcyjny | 8950 | 23% | 11008.5
| 1. Kotły kondensacyjne | WKD4851000000 | 5907510148121 | 84031090 | ECOCONDENS CRYSTAL II PLUS 35 kW dwufunkcyjny | 9050 | 23% | 11131.5
| 1. Kotły kondensacyjne | WKJ57S1000000/PLDT | 5907510163254 | 84031090 | CRYSTAL III 20 kW jednofunkcyjny | 8150 | 23% | 10024.5
| 1. Kotły kondensacyjne | WKJ57T1000000/PLDT | 5907510162622 | 84031090 | CRYSTAL III 25 kW jednofunkcyjny | 8300 | 23% | 10209
| 1. Kotły kondensacyjne | WKD57F1000000/PLDT | 5907510163261 | 84031090 | CRYSTAL III 20/25 kW dwufunkcyjny | 8250 | 23% | 10147.5
| 1. Kotły kondensacyjne | WKD57G1000000/PLDT | 5907510162684 | 84031090 | CRYSTAL III 25/30 kW dwufunkcyjny | 8400 | 23% | 10332
| 1. Kotły kondensacyjne | WKJ65S1000000/PLBT | 5907510164725 | 84031090 | TERMET APLA 20 jednofunkcyjny | 6550 | 23% | 8056.5
| 1. Kotły kondensacyjne | WKJ65T1000000/PLBT | 5907510164732 | 84031090 | TERMET APLA 25 jednofunkcyjny | 6650 | 23% | 8179.5
| 1. Kotły kondensacyjne | WKJ65U1000000/PLBT | 5907510164749 | 84031090 | TERMET APLA 30 jednofunkcyjny | 6850 | 23% | 8425.5
| 1. Kotły kondensacyjne | WKD65E1000000/PLBT | 5907510164671 | 84031090 | TERMET APLA 20/20 dwufunkcyjny | 6600 | 23% | 8118
| 1. Kotły kondensacyjne | WKD65F1000000/PLBT | 5907510164688 | 84031090 | TERMET APLA 20/25 dwufunkcyjny | 6650 | 23% | 8179.5
| 1. Kotły kondensacyjne | WKD65G1000000/PLBT | 5907510164695 | 84031090 | TERMET APLA 25/30 dwufunkcyjny | 6750 | 23% | 8302.5
| 1. Kotły kondensacyjne | WKD65H1000000/PLBT | 5907510164701 | 84031090 | TERMET APLA 30/32 dwufunkcyjny | 7050 | 23% | 8671.5
| 1. Kotły kondensacyjne | WKJ5001000000/PL | 5907510148060 | 84031090 | ECOCONDENS CRYSTAL PLUS - 50 kW jednofunkcyjny | 15410 | 23% | 18954.3
| 1. Kotły kondensacyjne | WKJ5441000000/PL1T | 5907510162721 | 84031090 | CRYSTAL CASCADE 59 jednofunkcyjny | 17410 | 23% | 21414.3
| 1. Kotły kondensacyjne | WKJ5191000000/PL1T | 5907510147827 | 84031090 | ECOCONDENS CRYSTAL 80 kW jednofunkcyjny | 28440 | 23% | 34981.2
| 1. Kotły kondensacyjne | WKJ5141000000/PL1T | 5907510147810 | 84031090 | ECOCONDENS CRYSTAL 100 kW jednofunkcyjny | 29690 | 23% | 36518.7
Gazowe szczytowe źródło ciepła | 2. Gazowe szczytowe źródło ciepła | WKJ58S1000000/PLFT | 5907510159653 | 84031090 | EXTRA POWER 20 jednofunkcyjny | 4800 | 23% | 5904
KOTŁY STANDARDOWE | 3. Kotły standardowe z otwartą komorą spalania | WKD5321000000/PL1 | 5907510150056 | 84031090 | MiniMax Eco typ 13/22 (2E-G20/ziemny GZ-50) | 6400 | 23% | 7872
| 3. Kotły standardowe z otwartą komorą spalania | WKD5324000000/PL1 | 5907510150483 | 84031090 | MiniMax Eco typ 13/22 (2Lw-G27/ziemny GZ-41,5) | 6400 | 23% | 7872
| 3. Kotły standardowe z otwartą komorą spalania | WKD5322000000/PL1 | 5907510150469 | 84031090 | MiniMax Eco typ 13/22 (2Ls-G2.350/ziemny GZ-35) | 6400 | 23% | 7872
| 3. Kotły standardowe z otwartą komorą spalania | WKD5323000000/PL1 | 5907510150476 | 84031090 | MiniMax Eco typ 13/22 (3P-G31/gaz skroplony, propan) | 6400 | 23% | 7872
| 3. Kotły standardowe z otwartą komorą spalania | WKD4341000000/PL1 | 5907510148213 | 84031090 | MiniMax Eco typ 22/22 (2E-G20/ziemny GZ-50) | 6400 | 23% | 7872
| 3. Kotły standardowe z otwartą komorą spalania | WKD4344000000/PL1 | 5907510150346 | 84031090 | MiniMax Eco typ 22/22 (2Lw-G27/ziemny GZ-41,5) | 6400 | 23% | 7872
| 3. Kotły standardowe z otwartą komorą spalania | WKD4342000000/PL1 | 5907510150490 | 84031090 | MiniMax Eco typ 22/22 (2Ls-G2.350/ziemny GZ-35) | 6400 | 23% | 7872
| 3. Kotły standardowe z otwartą komorą spalania | WKD4343000000/PL1 | 5907510150506 | 84031090 | MiniMax Eco typ 22/22 (3P-G31/gaz skroplony, propan) | 6400 | 23% | 7872
| 3. Kotły standardowe z otwartą komorą spalania | WKR4340500000 | 5907510150452 | 84031090 | Zestaw do obiegu otwartego dla kotła MiniMax Eco – umożliwia montaż kotła w układzie otwartym | 231 | 23% | 284.13
KOTŁY NA PELLET | 4. Kotły na pellet | T9253000000 | 5906335535659 | 84031090 | TERMOPELLET 10 | cena dostępna u Autoryzowanych Dystrybutorów | 23% | cena dostępna u Autoryzowanych Dystrybutorów
| 4. Kotły na pellet | T9254000000 | 5906335535666 | 84031090 | TERMOPELLET 15 |  | 23%
| 4. Kotły na pellet | T9255000000 | 5906335535673 | 84031090 | TERMOPELLET 20 |  | 23%
PODGRZEWACZE WODY | 5. Podgrzewacze wody | WGE3723000000/PL1X | 5907510149944 | 84191100 | TERMAQ ELECTRONIC ECO typ GE-19-02 (2E-G20/ziemny GZ-50) | 2900 | 23% | 3567
| 5. Podgrzewacze wody | WGE3723000000/PL2X | 5907510149951 | 84191100 | TERMAQ ELECTRONIC ECO typ GE-19-02 (2E-G20/ziemny GZ-50) | 2900 | 23% | 3567
| 5. Podgrzewacze wody | WGE3724000000/PL1X | 5907510150650 | 84191100 | TERMAQ ELECTRONIC ECO typ GE-19-02 (3P-G31/gaz skroplony, propan) | 2900 | 23% | 3567
| 5. Podgrzewacze wody | WGE3725000000/PL1X | 5907510150339 | 84191100 | TERMAQ ELECTRONIC ECO typ GE-19-02 (3B/P-G30/gaz skroplony, propan-butan) | 2900 | 23% | 3567
| 5. Podgrzewacze wody | WGE3722000000/PL1X | 5907510150445 | 84191100 | TERMAQ ELECTRONIC ECO typ GE-19-02 (2Lw-G27/ziemny GZ-41,5) | 2900 | 23% | 3567
| 5. Podgrzewacze wody | WGE3721000000/PL1X | 5907510150438 | 84191100 | TERMAQ ELECTRONIC ECO typ GE-19-02 (2Ls-G2.350/ziemny GZ-35) | 2900 | 23% | 3567
| 5. Podgrzewacze wody | WGE3733000000/PL1X | 5907510152944 | 84191100 | TERMAQ ELECTRONIC ECO typ GE-24-02 (2E-G20/ziemny GZ-50) | 3200 | 23% | 3936
| 5. Podgrzewacze wody | WGE3734000000/PL1X | 5907510152951 | 84191100 | TERMAQ ELECTRONIC ECO typ GE-24-02 (3P-G31/gaz skroplony, propan) | 3200 | 23% | 3936
| 5. Podgrzewacze wody | WGE3735000000/PL1X | 5907510152968 | 84191100 | TERMAQ ELECTRONIC ECO typ GE-24-02 (3B/P-G30/gaz skroplony, propan-butan) | 3200 | 23% | 3936
| 5. Podgrzewacze wody | WGH3923000000/PL1X | 5907510149999 | 84191100 | TERMAQ AQUA-POWER ECO typ GH-19-02 (2E-G20/ziemny GZ-50) | 2760 | 23% | 3394.8
| 5. Podgrzewacze wody | WGH3923000000/PL2X | 5907510152050 | 84191100 | TERMAQ AQUA-POWER ECO typ GH-19-02 (2E-G20/ziemny GZ-50) | 2760 | 23% | 3394.8
| 5. Podgrzewacze wody | WGH3925000000/PL1X | 5907510151688 | 84191100 | TERMAQ AQUA-POWER ECO typ GH-19-02 (3B/P-G30/gaz skroplony, propan-butan) | 2760 | 23% | 3394.8
KLIMATYZACJA | 6. Klimatyzacja | T0420000000 | 5907510168419 | 84151090 | TERMET FREEZE GOLD 2,9kW | 2275 | 23% | 2798.25
| 6. Klimatyzacja | T0421000000 | 5907510168426 | 84151090 | TERMET FREEZE GOLD 3,6kW | 2375 | 23% | 2921.25
| 6. Klimatyzacja | T0422000000 | 5907510168433 | 84151090 | TERMET FREEZE GOLD 5,2kW | 3575 | 23% | 4397.25
| 6. Klimatyzacja | T0424000000 | 5907510168457 | 84151090 | TERMET FREEZE SILVER 2,6kW | 1590 | 23% | 1955.7
| 6. Klimatyzacja | T0425000000 | 5907510168464 | 84151090 | TERMET FREEZE SILVER 3,6kW | 1675 | 23% | 2060.25
| 6. Klimatyzacja | T0426000000 | 5907510168471 | 84151090 | TERMET FREEZE SILVER 5,2kW | 2575 | 23% | 3167.25
| 6. Klimatyzacja | T0427000000 | 5907510168440 | 84151090 | TERMET FREEZE SILVER 7,0kW | 3425 | 23% | 4212.75
| 6. Klimatyzacja | T0428000000 | 5907510168495 | 84151090 | TERMET FREEZE MULTI 2,6kW IDU | 975 | 23% | 1199.25
| 6. Klimatyzacja | T0429000000 | 5907510168501 | 84151090 | TERMET FREEZE MULTI 3,6kW IDU | 1025 | 23% | 1260.75
| 6. Klimatyzacja | T0430000000 | 5907510168518 | 84151090 | TERMET FREEZE MULTI 5,3kW ODU | 3500 | 23% | 4305
| 6. Klimatyzacja | T0431000000 | 5907510168525 | 84151090 | TERMET FREEZE MULTI 7,6kW ODU | 4800 | 23% | 5904
POMPY CIEPŁA | 7. Pompy ciepła | WPP8800000000/EU1T | 5907510162554 | 84186100 | TERMET HEAT TITANIUM PRO 8 | 28500 | 23% | 35055
| 7. Pompy ciepła | WPP8801000000/EU1T | 5907510162561 | 84186100 | TERMET HEAT TITANIUM PRO 12 | 30000 | 23% | 36900
| 7. Pompy ciepła | TPP9910000000/PL | 5907510154146 | 84186100 | TERMET HEAT GOLD 6 DC | 21420 | 23% | 26346.6
| 7. Pompy ciepła | TPP9900000000/PL | 5907510154054 | 84186100 | TERMET HEAT GOLD 9 DC | 23685 | 23% | 29132.55
| 7. Pompy ciepła | TPP9901000000/PL | 5907510154061 | 84186100 | TERMET HEAT GOLD 12 DC | 28105 | 23% | 34569.15
| 7. Pompy ciepła | TPP9902000000/PL | 5907510154078 | 84186100 | TERMET HEAT GOLD 15 DC | 38685 | 23% | 47582.55
| 7. Pompy ciepła | TPP9903000000/PL | 5907510154085 | 84186100 | TERMET HEAT GOLD 18 DC | 40605 | 23% | 49944.15
| 7. Pompy ciepła | TPP9904000000/PL | 5907510154092 | 84186100 | TERMET HEAT GOLD 20 DC | 48780 | 23% | 59999.4
| 7. Pompy ciepła | TPP9906000000/PL | 5907510154108 | 84186100 | TERMET HEAT PLATINUM 8 EVI/DC | 26480 | 23% | 32570.4
| 7. Pompy ciepła | TPP9907000000/PL | 5907510154115 | 84186100 | TERMET HEAT PLATINUM 13 EVI/DC | 31860 | 23% | 39187.8
| 7. Pompy ciepła | TPP9908000000/PL | 5907510154122 | 84186100 | TERMET HEAT PLATINUM 18 EVI/DC | 44890 | 23% | 55214.7
| 7. Pompy ciepła | TPP9909000000/PL | 5907510154139 | 84186100 | TERMET HEAT PLATINUM 23 EVI/DC | 50960 | 23% | 62680.8
| 7. Pompy ciepła | TPP9911000000 | 5907510157192 | 84186100 | TERMET HEAT POWER 35 | 64090 | 23% | 78830.7
| 7. Pompy ciepła | TPP9912000000 | 5907510157208 | 84186100 | TERMET HEAT POWER 45 | 74645 | 23% | 91813.35
| 7. Pompy ciepła | TPP9913000000 | 5907510157215 | 84186100 | TERMET HEAT POWER 70 | 125680 | 23% | 154586.4
| 7. Pompy ciepła | TPP9883000000/EU | 5907510161960 | 84186100 | TERMET HYDRO 300 - pompa ciepła do c.w.u. z zasobnikiem 300 l | 10875 | 23% | 13376.25
ZASOBNIKI I BUFORY DO POMP CIEPŁA | 8. Zasobniki i bufory do pomp ciepła | T9303000000 | 5907510155327 | 73101000 | Zbiornik buforowy c.o. 100 L bez wężownicy typ TERMET ENERGY 100 | 2750 | 23% | 3382.5
| 8. Zasobniki i bufory do pomp ciepła | T9304000000 | 5907510155334 | 73101000 | Zbiornik buforowy c.o. 200 L bez wężownicy typ TERMET ENERGY 200 | 3550 | 23% | 4366.5
| 8. Zasobniki i bufory do pomp ciepła | T9305000000 | 5907510155341 | 73101000 | Zbiornik buforowy c.o. 300 L bez wężownicy typ TERMET ENERGY 300 | 4250 | 23% | 5227.5
| 8. Zasobniki i bufory do pomp ciepła | T9306000000 | 5907510155358 | 73101000 | Zasobnik c.w.u. z wężownicą podwójnie zwiniętą 200 l typ TERMET AQUA 200 | 6500 | 23% | 7995
| 8. Zasobniki i bufory do pomp ciepła | T9307000000 | 5907510155365 | 73101000 | Zasobnik c.w.u. z wężownicą podwójnie zwiniętą 300 l typ TERMET AQUA 300 | 8500 | 23% | 10455
AKCESORIA DO POMP CIEPŁA | 9. Akcesoria do pomp ciepła | T9900001000 | 5907510155051 | 90321020 | Panel pokojowy eSTER_x90 | 1210 | 23% | 1488.3
| 9. Akcesoria do pomp ciepła | T9900001100 | 5907510154856 | 90321020 | Bezprzewodowy termostat pokojowy eSTER_x40 | 725 | 23% | 891.75
| 9. Akcesoria do pomp ciepła | T9900001200 | 5907510154863 | 90329000 | Moduł dodatkowy ecoMAX360B1 (obsługa dodatkowych obiegów grzewczych) | 980 | 23% | 1205.4
| 9. Akcesoria do pomp ciepła | T9900001300 | 5907510154870 | 90329000 | Czujnik obiegu bezpośredniego CT-10 2mb - do rozbudowy obiegów grzewczych | 70 | 23% | 86.1
MODUŁ HYDRAULICZNY T-BOX oraz T-BLOCK | 10. T-Box - Moduł Hydrauliczny | WHB8822000000/PL1 | 5907510157802 | 84798997 | T-BOX - Moduł Hydrauliczny dla PC do 13kW wersja podstawowa bez sterowania bez grzałki | 7950 | 23% | 9778.5
| 10. T-Box - Moduł Hydrauliczny | WHB8814000000/PL1 | 5907510157611 | 84798997 | T-BOX - Moduł Hydrauliczny dla PC do 13kW wersja podstawowa bez sterowania z grzałką elektryczną | 8250 | 23% | 10147.5
| 10. T-Box - Moduł Hydrauliczny | WHB8823000000/PL1 | 5907510157789 | 84798997 | T-BOX - Moduł Hydrauliczny dla PC do 18kW wersja podstawowa bez sterowania bez grzałki | 8250 | 23% | 10147.5
| 10. T-Box - Moduł Hydrauliczny | WHB8815000000/PL1 | 5907510157598 | 84798997 | T-BOX - Moduł Hydrauliczny dla PC do 18kW wersja podstawowa bez sterowania z grzałką elektryczną | 8750 | 23% | 10762.5
| 10. T-Box - Moduł Hydrauliczny | WHB8824000000/PL1 | 5907510157765 | 84798997 | T-BOX - Moduł Hydrauliczny dla PC do 13kW wersja rozszerzona bez sterowania bez grzałki | 9250 | 23% | 11377.5
| 10. T-Box - Moduł Hydrauliczny | WHB8816000000/PL1 | 5907510157574 | 84798997 | T-BOX - Moduł Hydrauliczny dla PC do 13kW wersja rozszerzona bez sterowania z grzałką elektryczną | 9550 | 23% | 11746.5
| 10. T-Box - Moduł Hydrauliczny | WHB8825000000/PL1 | 5907510157734 | 84798997 | T-BOX - Moduł Hydrauliczny dla PC do 18kW wersja rozszerzona bez sterowania bez grzałki | 9650 | 23% | 11869.5
| 10. T-Box - Moduł Hydrauliczny | WHB8817000000/PL1 | 5907510157550 | 84798997 | T-BOX - Moduł Hydrauliczny dla PC do 18kW wersja rozszerzona bez sterowania z grzałką elektryczną | 9950 | 23% | 12238.5
| 11. T-Block - Moduł Hydrauliczny z wbudowanym zasobnikiem | WHB8830000000/PL1 | 5907510157536 | 84798997 | T-BLOCK - Moduł Hydrauliczny z wbudowanym zasobnikiem dla PC do 13kW wersja podstawowa bez sterowania z grzałką | 17860 | 23% | 21967.8
| 11. T-Block - Moduł Hydrauliczny z wbudowanym zasobnikiem | WHB8831000000/PL1 | 5907510157512 | 84798997 | T-BLOCK - Moduł Hydrauliczny z wbudowanym zasobnikiem dla PC do 13kW wersja rozszerzona bez sterowania z grzałką | 18800 | 23% | 23124
STEROWANIE OGRZEWANIEM | 12. Sterowanie ogrzewaniem | T9611000000 T9611000000/EU | 5907510152395 | 85269200 | Sterownik główny I-3 Plus | 2320 | 23% | 2853.6
| 12. Sterowanie ogrzewaniem | T9611010000 | 5907510152401 | 85269200 | Moduł rozszerzeniowy I-1m | 610 | 23% | 750.3
| 12. Sterowanie ogrzewaniem | T9611020000 | 5907510152418 | 85269200 | Moduł internetowy Wi-Fi RS | 990 | 23% | 1217.7
| 12. Sterowanie ogrzewaniem | PST9660000000 | 5907510160017 | 85269200 | Pakiet podstawowy do systemu "Termet Comfort" | 798 | 23% | 981.54
| 12. Sterowanie ogrzewaniem | WST9660010000 | 5907510160000 | 85269200 | Moduł Komfort | 535 | 23% | 658.05
| 12. Sterowanie ogrzewaniem | T9660020001 | 5907510169560 | 85269200 | Regulator Komfort do systemu "Termet Comfort" | 285 | 23% | 350.55
| 12. Sterowanie ogrzewaniem | T9661000000 | 5907510151992 | 85269200 | Głowica Komfort do systemu "Termet Comfort" | 330 | 23% | 405.9
| 12. Sterowanie ogrzewaniem | WST9662000000 | 5907510160536 | 85444290 | Podzespół przedłużacza do Modułu Komfort | 30 | 23% | 36.9
| 12. Sterowanie ogrzewaniem | WST9664000000 | 5907510160079 | 85371091 | Moduł Rozszerzeń do Systemu "Termet Comfort" MX01 | 630 | 23% | 774.9
| 12. Sterowanie ogrzewaniem | T9449100000 | 5907510142884 | 90328900 | Regulator temperatury pomieszczeń - TERMET ST-292 V2 | 460 | 23% | 565.8
| 12. Sterowanie ogrzewaniem | T9449110000 | 5907510142877 | 90328900 | Regulator temperatury pomieszczeń - TERMET ST-292 V3 | 280 | 23% | 344.4
| 12. Sterowanie ogrzewaniem | T9449130000 | 5907510149920 | 90328900 | Regulator temperatury pomieszczeń - TERMET ST-294-V1 | 145 | 23% | 178.35
| 12. Sterowanie ogrzewaniem | T9612000000 | 5907510149975 | 90328900 | Regulator temperatury pomieszczeń z komunikacją Open Therm - TERMET ST-2801 | 1190 | 23% | 1463.7
| 12. Sterowanie ogrzewaniem | T9615000000 | 5907510149982 | 90328900 | Regulator temperatury pomieszczeń z komunikacją Open Therm - TERMET ST-2801 z Wi-Fi | 1465 | 23% | 1801.95
| 12. Sterowanie ogrzewaniem | WKZ0624000000 | 5907510131215 | 90328900 | Regulator temperatury pomieszczeń z komunikacją Open Therm - CR 11011 | 502 | 23% | 617.46
ZASOBNIKI C.W.U. | 13. Zasobniki c.w.u. | T9782000000/G | 5903538201886 | 84191900 | Zasobnik ciepłej wody użytkowej - TERMET SG Plus 100 z króćcem na grzałkę elektryczną | 3700 | 23% | 4551
| 13. Zasobniki c.w.u. | T9287000000/G | 5903538201893 | 84191900 | Zasobnik ciepłej wody użytkowej - TERMET SG Plus 120 z króćcem na grzałkę elektryczną | 3850 | 23% | 4735.5
| 13. Zasobniki c.w.u. | T9288000000/G | 5903538201909 | 84191900 | Zasobnik ciepłej wody użytkowej - TERMET SG Plus 140 z króćcem na grzałkę elektryczną | 4000 | 23% | 4920
| 13. Zasobniki c.w.u. | T9281000000/G | 5903538201862 | 84191900 | Zasobnik ciepłej wody użytkowej - ZWU-200/N Plus | 4250 | 23% | 5227.5
| 13. Zasobniki c.w.u. | T9782010000 | 5903538236116 | 85161080 | Grzałka EJK mini - 1500 W | 290 | 23% | 356.7
| 13. Zasobniki c.w.u. | T9782020000 | 5903538236123 | 85161080 | Grzałka EJK mini - 2000 W | 310 | 23% | 381.3
| 13. Zasobniki c.w.u. | T9782030000 | 5903538236130 | 85161080 | Grzałka EJK mini - 3000 W | 375 | 23% | 461.25
| 13. Zasobniki c.w.u. | T9297000000 | 5907510150070 | 84191900 | Zasobnik ciepłej wody użytkowej - TERMET SWK-100 | 3700 | 23% | 4551
| 13. Zasobniki c.w.u. | T9298000000 | 5907510150087 | 84191900 | Zasobnik ciepłej wody użytkowej - TERMET SWK-120 | 3850 | 23% | 4735.5
| 13. Zasobniki c.w.u. | T9299000000 | 5907510150094 | 84191900 | Zasobnik ciepłej wody użytkowej - TERMET SWK-140 | 4000 | 23% | 4920
| 13. Zasobniki c.w.u. | T9297900000 | 5906564222429 | 85168020 | Grzałka GRW-1.4 kW | 310 | 23% | 381.3
| 13. Zasobniki c.w.u. | T9297910000 | 5906564221682 | 85168020 | Grzałka GRW-2.0 kW | 325 | 23% | 399.75
| 13. Zasobniki c.w.u. | T9297920000 | 5906564111792 | 85168020 | Grzałka GRW-3.0 kW | 450 | 23% | 553.5
CHEMIA INSTALACYJNA | 14. Chemia instalacyjna/Filtry magnetyczne | T9000090010 | 5907510151855 | 38220000 | BM1 INHIBITOR Test 50 (Tester Inhibitora - 50 szt.) | 285 | 23% | 350.55
| 14. Chemia instalacyjna/Filtry magnetyczne | T9000090011 | 5907510151862 | 38249996 | BM1 INHIBITOR 500 ml | 135 | 23% | 166.05
| 14. Chemia instalacyjna/Filtry magnetyczne | T9000090012 | 5907510151879 | 38249996 | BM3 CLEANER 500 ml | 135 | 23% | 166.05
| 14. Chemia instalacyjna/Filtry magnetyczne | T9000090013 | 5907510151886 | 38249996 | BM7 BIOCIDE 500 ml | 190 | 23% | 233.7
| 14. Chemia instalacyjna/Filtry magnetyczne | T9000090014 | 5907510151893 | 38200000 | BMZERO ANTI FREEZE 5 l | na zamówienie | 23% | na zamówienie
| 14. Chemia instalacyjna/Filtry magnetyczne | T9000090015 | 5907510151909 | 84212100 | Filtr BOILERMAG 3/4" | 685 | 23% | 842.55
| 14. Chemia instalacyjna/Filtry magnetyczne | T9000090016 | 5907510151916 | 84212100 | Filtr BOILERMAG 1" | 750 | 23% | 922.5
| 14. Chemia instalacyjna/Filtry magnetyczne | T9000090017 | 5907510151923 | 84212100 | Filtr BOILERMAG 22mm (przeznaczony dla instalacji do kotła wykonanej z miedzi) | 685 | 23% | 842.55
| 14. Chemia instalacyjna/Filtry magnetyczne | T9000090018 | 5907510151930 | 84212100 | Filtr BOILERMAG 28mm (przeznaczony dla instalacji do kotła wykonanej z miedzi) | 750 | 23% | 922.5
| 14. Chemia instalacyjna/Filtry magnetyczne | T9000090020 | 5907510146493 | 84212100 | Filtr BoilerMag XC (22 mm) | 495 | 23% | 608.85
| 14. Chemia instalacyjna/Filtry magnetyczne | T9000090021 | 5907510146509 | 84212100 | Filtr BoilerMag XC (3/4“) | 495 | 23% | 608.85
| 14. Chemia instalacyjna/Filtry magnetyczne | T9000090022 | 5907510146516 | 84212100 | Filtr BoilerMag XC (1“) | 550 | 23% | 676.5
AKCESORIA | 15. Akcesoria | WKZ2207000000 | 5907510143300 | 84041000 | Listwa przyłączeniowa do kotłów ECOCONDENS CRYSTAL PLUS -50 | 170 | 23% | 209.1
| 15. Akcesoria | WKZ2203000000 | 5907510141344 | 84041000 | Listwa przyłączeniowa z zaworami kątowymi i filtrem siatkowym do kotłów ECOCONDENS CRYSTAL PLUS-50 | 330 | 23% | 405.9
| 15. Akcesoria | Z1140340000 | 5907510134162 | 84818099 | ZAWÓR TRÓJDROGOWY G3/4" (wyposażenie dodatkowe do KOTŁÓW ECOCONDENS CRYSTAL PLUS 50) | 423 | 23% | 520.29
| 15. Akcesoria | Z5410500400 | 5907510164510 | 84818059 | Silnik zaworu trójdrogowego (wyposażenie dodatkowe do KOTŁÓW CRYSTAL CASCADE 59) | 199 | 23% | 244.77
| 15. Akcesoria | WKZ5140120000 | 5907510148053 | 84818099 | ZAWÓR TRÓJDROGOWY G1" (230 V) (wyposażenie dodatkowe do KOTŁÓW ECOCONDENS CRYSTAL 80 i 100) | 355 | 23% | 436.65
| 15. Akcesoria | WGR100D000000 | 5907510164411 | 84138100 | Grupa pompowa DK DN25 | 1200 | 23% | 1476
| 15. Akcesoria | WGR100M000000 | 5907510164435 | 84138100 | Grupa pompowa MK DN25 | 1850 | 23% | 2275.5
| 15. Akcesoria | WGR100T000000 | 5907510164428 | 84138100 | Grupa pompowa TK DN25 | 1600 | 23% | 1968
| 15. Akcesoria | T1001000000 | 5907510164459 | 84041000 | Sprzęgło hydrauliczne DN25 GW | 650 | 23% | 799.5
| 15. Akcesoria | T1002000000 | 5907510164466 | 84041000 | Rozdzielacz DN25 2 obiegi | 950 | 23% | 1168.5
| 15. Akcesoria | T1003000000 | 5907510164473 | 84041000 | Rozdzielacz DN25 3 obiegi | 1250 | 23% | 1537.5
| 15. Akcesoria | T1004000000 | 5907510164480 | 84041000 | Rozdzielacz DN25 4 obiegi | 1700 | 23% | 2091
| 15. Akcesoria | T1005000000 | 5907510164497 | 84041000 | Sprzęgło-rozdzielacz DN25 2 obiegi | 1400 | 23% | 1722
| 15. Akcesoria | T1006000000 | 5907510164503 | 84041000 | Sprzęgło-rozdzielacz DN25 3 obiegi | 1700 | 23% | 2091
| 15. Akcesoria | Z0960001000 | 5907510113334 | 90321080 | Czujnik NTC zasobnika (wyposażenie dodatkowe do kotłów jednofunkcyjnych) | 75 | 23% | 92.25
| 15. Akcesoria | WKC5140000091 | 5907510148015 | 90328900 | Czujnik NTC zasobnika 12kω (wyposażenie dodatkowe do kotłów CRYSTAL CASCADE 59, ECOCONDENS CRYSTAL 80 i 100) | 70 | 23% | 86.1
| 15. Akcesoria | WKC0566000000 | 5907510132489 | 90328900 | Czujnik temperatury zewnętrznej | 99 | 23% | 121.77
| 15. Akcesoria | WKC0567000000 | 5907510145243 | 90328900 | Czujnik temperatury zewnętrznej | 99 | 23% | 121.77
| 15. Akcesoria | T9831000000 | 5907510148626 | 84798997 | Moduł wielostrefowy do systemów grzewczych SIM WP 2Z typ 1LTT.1HT.YP | 3000 | 23% | 3690
| 15. Akcesoria | T9832000000 | 5907510148633 | 84798997 | Moduł wielostrefowy do systemów grzewczych SIM WP 2Z typ 1LTE.1HT.YP | 3600 | 23% | 4428
| 15. Akcesoria | T9833000000 | 5907510148640 | 84798997 | Moduł wielostrefowy do systemów grzewczych SIM WP 2Z typ 2LTE.1HT.YP | 3800 | 23% | 4674
| 15. Akcesoria | T9834000000 | 5907510151398 | 84799070 | Zestaw przyłączeniowy wysokotemperaturowy typ 1HT.YP (do współpracy z SIM WP 2Z) | 1280 | 23% | 1574.4
| 15. Akcesoria | T9835000000 | 5907510151404 | 84799070 | Zestaw przyłączeniowy niskotemperaturowy z zaworem termostatycznym TYP 1LTT.YP (do współpracy z SIM WP 2Z) | 1485 | 23% | 1826.55
| 15. Akcesoria | T9836000000 | 5907510151411 | 84799070 | Zestaw przyłączeniowy niskotemperaturowy z zaworem elektrycznym typ 1LTE.YP (do współpracy z SIM WP 2Z) | 1815 | 23% | 2232.45
| 15. Akcesoria | Z9824010000 | 5907510136715 | 85371091 | Sterownik obiegów grzewczych MLC 16 (do rozbudowy indywidulanych obiegów grzewczych) | 810 | 23% | 996.3
| 15. Akcesoria | WKZ4232000000 | 5907510141184 | 84041000 | Listwa przyłączeniowa do kotłów jednofunkcyjnych | 225 | 23% | 276.75
| 15. Akcesoria | WKZ2204000000 | 5907510135374 | 84041000 | Listwa przyłączeniowa do kotłów dwufunkcyjnych | 225 | 23% | 276.75
| 15. Akcesoria | WKZ4230000000 | 5907510140811 | 84041000 | Listwa przyłączeniowa z zaworami kątowymi i filtrami siatkowymi do kotłów jednofunkcyjnych | 440 | 23% | 541.2
| 15. Akcesoria | WKZ2200000000 | 5907510135237 | 84041000 | Listwa przyłączeniowa z zaworami kątowymi i filtrami siatkowymi do kotłów dwufunkcyjnych | 440 | 23% | 541.2
| 15. Akcesoria | WKZ1427000000 | 5907510132755 | 84041000 | Listwa przyłączeniowa do kotłów MINIMAX ECO | 215 | 23% | 264.45
| 15. Akcesoria | WKZ1422000000 | 5907510132458 | 84041000 | Listwa przyłączeniowa do kotłów MINIMAX ECO (z zaworami kątowymi i filtrami siatkowymi) | 420 | 23% | 516.6
| 15. Akcesoria | WKZ1960600000 | 5907510137231 | 84041000 | Komplet zaworów kątowych z filtrami siatkowymi do kotła INTEGRA COMFORT | 380 | 23% | 467.4
| 15. Akcesoria | WKZ2900700000 | 5907510143331 | 84041000 | Komplet przyłączeniowy lewy do kotłów SOLID COMFORT | 700 | 23% | 861
| 15. Akcesoria | WKZ2900710000 | 5907510143348 | 84041000 | Komplet przyłączeniowy prawy do kotłów SOLID COMFORT | 700 | 23% | 861
| 15. Akcesoria | T9000130000 | 5907510150377 | 84041000 | Komplet przyłączeniowy do kotłów bez wbudowanego zasobnika (kotły dwufunkcyjne) | 550 | 23% | 676.5
| 15. Akcesoria | T9000140000 | 5907510150384 | 84041000 | Komplet przyłączeniowy do kotłów bez wbudowanego zasobnika (kotły jednofunkcyjne) | 550 | 23% | 676.5
| 15. Akcesoria | T9425000000 | 5907510149913 | 84039090 | Osłona dolna do kotłów ECOCONDENS SLIM | 165 | 23% | 202.95
| 15. Akcesoria | T9423000000 | 5907510194234 | 84039090 | Osłona dolna do kotłów ECOCONDENS GOLD PLUS | 165 | 23% | 202.95
| 15. Akcesoria | T9424000000 | 5907510145878 | 84039090 | Osłona dolna do kotłów ECOCONDENS SILVER | 175 | 23% | 215.25
| 15. Akcesoria | T9426000000 | 5907510158717 | 84039090 | Osłona dolna do kotłów SILVER PRO | 175 | 23% | 215.25
| 15. Akcesoria | T9425000000 | 5907510149913 | 84039090 | Osłona dolna do kotłów ECOCONDENS CRYSTAL II PLUS | 165 | 23% | 202.95
| 15. Akcesoria | T9750000000 | 5907510135015 | 84039090 | Osłona dolna do kotłów MINIMAX ECO | 135 | 23% | 166.05
| 15. Akcesoria | T9360000000D | 5907510196603 | 84199085 | Osłona dolna do podgrzewaczy TERMAQ | 135 | 23% | 166.05
AKCESORIA DO UKŁADÓW KASKADOWYCH | 16. Akcesoria do układów kaskadowych | WKM0623000000 | 5907510130515 | 85371091 | Menadżer kaskady kotłów typ AX 1203SQ | 1545 | 23% | 1900.35
| 16. Akcesoria do układów kaskadowych | PT92601403/050/2 | 5902052126651 | 8403909000 | Pakiet do kaskady 2 kotłów Ecocondens Crystal Plus 50: 2 x Stojak dla kotła Ecocondens Crystal Plus 50 1 x Zestaw śrub i blach do zespolenia dwóch stojaków 1 x Sprzęgło hydrauliczne CPN 150 - DN65/DN50 1 x Kolektor MK 65 2F – DN 65 | 9950 | 23% | 12238.5
| 16. Akcesoria do układów kaskadowych | PT92601403/050/3 | 5902052126668 | 8403909000 | Pakiet do kaskady 3 kotłów Ecocondens Crystal Plus 50: 3 x Stojak dla kotła Ecocondens Crystal Plus 50 2 x Zestaw śrub i blach do zespolenia dwóch stojaków 1 x Sprzęgło hydrauliczne CPN 150 - DN65 1 x Kolektor MK 65 3F – DN 65 | 12800 | 23% | 15744
| 16. Akcesoria do układów kaskadowych | PT92601403/050/4 | 5902052126675 | 8403909000 | Pakiet do kaskady 4 kotłów Ecocondens Crystal Plus 50: 4 x Stojak dla kotła Ecocondens Crystal Plus 50 3 x Zestaw śrub i blach do zespolenia dwóch stojaków 1 x Sprzęgło hydrauliczne CPN 150 - DN65 2 x Kolektor MK 65 2F – DN 65 | 17850 | 23% | 21955.5
| 16. Akcesoria do układów kaskadowych | PT92601403/059/2 | 5902052126682 | 8403909000 | Pakiet do kaskady 2 kotłów Crystal Cascade 59: 2 x Stojak dla kotła Crystal Cascade 59 2 x Zestaw podłączeniowy kocioł - kolektor 1 x Zestaw śrub i blach do zespolenia dwóch stojaków 1 x Sprzęgło hydrauliczne CPN 150 - DN65/DN50 1 x Kolektor MK 65 2F – DN 65 | 11050 | 23% | 13591.5
| 16. Akcesoria do układów kaskadowych | PT92601403/059/3 | 5902052126699 | 8403909000 | Pakiet do kaskady 3 kotłów Crystal Cascade 59: 3 x Stojak dla kotła Crystal Cascade 59 3 x Zestaw podłączeniowy kocioł - kolektor 2 x Zestaw śrub i blach do zespolenia dwóch stojaków 1 x Sprzęgło hydrauliczne CPN 150 - DN65 1 x Kolektor MK 65 3F – DN 65 | 14450 | 23% | 17773.5
| 16. Akcesoria do układów kaskadowych | PT92601403/059/4 | 5902052126705 | 8403909000 | Pakiet do kaskady 4 kotłów Crystal Cascade 59: 4 x Stojak dla kotła Crystal Cascade 59 4 x Zestaw podłączeniowy kocioł - kolektor 3 x Zestaw śrub i blach do zespolenia dwóch stojaków 1 x Sprzęgło hydrauliczne CPN 150 - DN65 2 x Kolektor MK 65 2F – DN 65 | 20100 | 23% | 24723
| 16. Akcesoria do układów kaskadowych | PT92601403/059/5 | 5902052126712 | 8403909000 | Pakiet do kaskady 5 kotłów Crystal Cascade 59: 5 x Stojak dla kotła Crystal Cascade 59 5 x Zestaw podłączeniowy kocioł – kolektor 4 x Zestaw śrub i blach do zespolenia dwóch stojaków 1 x Sprzęgło hydrauliczne CPN300 - DN100 1 x Kolektor MK 100 2F – DN 100 1 x Kolektor MK 100 3F – DN 100 | 28150 | 23% | 34624.5
| 16. Akcesoria do układów kaskadowych | PT92601403/059/6 | 5902052126729 | 8403909000 | Pakiet do kaskady 6 kotłów Crystal Cascade 59: 6 x Stojak dla kotła Ecocondens Crystal Plus 59 5 x Zestaw śrub i blach do zespolenia dwóch stojaków 6 x Zestaw podłączeniowy kocioł – kolektor 1 x Sprzęgło hydrauliczne CPN300 - DN100 2 x Kolektor MK 100 3F – DN 100 (dla Crystal 59 kW) | 31300 | 23% | 38499
| 16. Akcesoria do układów kaskadowych | PT92601404/100/2 | 5902052126781 | 8403909000 | Pakiet do kaskady 2 kotłów Ecocondens Crystal 80 i Ecocondens Crystal 100: 2 x Stojak dla kotła Ecocondens Crystal 80 lub 100 kW 1 x Zestaw śrub i blach do zespolenia dwóch stojaków 2 x Zestaw podłączeniowy kocioł – kolektor 1 x Sprzęgło hydrauliczne CPN 250 - DN80 1 x Kolektor MK 80 2F – DN 80 | 13300 | 23% | 16359
| 16. Akcesoria do układów kaskadowych | PT92601404/100/3 | 5902052126798 | 8403909000 | Pakiet do kaskady 3 kotłów Ecocondens Crystal 80 i Ecocondens Crystal 100: 3 x Stojak dla kotła Ecocondens Crystal 80 lub 100 kW 2 x Zestaw śrub i blach do zespolenia dwóch stojaków 3 x Zestaw podłączeniowy kocioł – kolektor 1 x Sprzęgło hydrauliczne CPN 250 - DN80 1 x Kolektor MK 80 3F – DN 80 | 17000 | 23% | 20910
| 16. Akcesoria do układów kaskadowych | PT92601404/100/4 | 5902052126804 | 8403909000 | Pakiet do kaskady 4 kotłów Ecocondens Crystal 80 i Ecocondens Crystal 100: 4 x Stojak dla kotła Ecocondens Crystal 80 lub 100 kW 3 x Zestaw śrub i blach do zespolenia dwóch stojaków 4 x Zestaw podłączeniowy kocioł – kolektor 1 x Sprzęgło hydrauliczne CPN300 - DN100 2 x Kolektor MK 100 2F – DN 100 | 25550 | 23% | 31426.5
| 16. Akcesoria do układów kaskadowych | PT92601404/100/5 | 5902052126811 | 8403909000 | Pakiet do kaskady 5 kotłów Ecocondens Crystal 80 i Ecocondens Crystal 100: 5 x Stojak dla kotła Ecocondens Crystal 80 lub 100 kW 4 x Zestaw śrub i blach do zespolenia dwóch stojaków 5 x Zestaw podłączeniowy kocioł – kolektor 1 x Sprzęgło hydrauliczne CPN300 - DN100 1 x Kolektor MK 100 2F – DN 100 1 x Kolektor MK 100 3F – DN 100 | 28950 | 23% | 35608.5
| 16. Akcesoria do układów kaskadowych | PT92601404/100/6 | 5902052126828 | 8403909000 | Pakiet do kaskady 6 kotłów Ecocondens Crystal 80 i Ecocondens Crystal 100: 6 x Stojak dla kotła Ecocondens Crystal 80 lub 100 kW 5 x Zestaw śrub i blach do zespolenia dwóch stojaków 6 x Zestaw podłączeniowy kocioł – kolektor 1 x Sprzęgło hydrauliczne CPN300 – DN125 2 x Kolektor MK 125 3F – DN 125 | 35700 | 23% | 43911
| 16. Akcesoria do układów kaskadowych | T9260140100 | 5902052122356 | 84818081 | Zestaw podłączeniowy kocioł – kolektor przyłącza 1” dla kotłów Crystal 42kW, 59kW | 585 | 23% | 719.55
| 16. Akcesoria do układów kaskadowych | T9260140200 | 5902052122363 | 84818081 | Zestaw podłączeniowy kocioł – kolektor przyłącza 1 ¼” dla kotłów Crystal 80kW, 100kW | 650 | 23% | 799.5
| 16. Akcesoria do układów kaskadowych | T9260140300 | 5902052122370 | 84039090 | Stojak/stelaż dla kotłów Crystal 42kW, 59kW | 2150 | 23% | 2644.5
| 16. Akcesoria do układów kaskadowych | T9260140400 | 5902052122387 | 84039090 | Stojak/stelaż dla kotłów Crystal 80kW, 100kW | 2345 | 23% | 2884.35
| 16. Akcesoria do układów kaskadowych | T9260140500 | 5902052122394 | 84039090 | Zestaw śrub i blach do zespolenia dwóch stojaków do kotłów Crystal | 115 | 23% | 141.45
| 16. Akcesoria do układów kaskadowych | T9260140600 | 5902052122400 | 73065080 | Sprzęgło hydrauliczne CPN 150 – DN 65/DN 50 (kaskada 2-3 kotłów Crystal 42, 59 kW) | 2425 | 23% | 2982.75
| 16. Akcesoria do układów kaskadowych | T9260140700 | 5902052122417 | 73065080 | Sprzęgło hydrauliczne CPN 150 – DN 65 (kaskada 4 kotłów Crystal 42, 59 kW) | 2695 | 23% | 3314.85
| 16. Akcesoria do układów kaskadowych | T9260140800 | 5902052122424 | 73072980 | Łączniki kątowe DN 65 bez izolacji, kpl. - 2 sztuki | 1460 | 23% | 1795.8
| 16. Akcesoria do układów kaskadowych | T9260140900 | 5902052122431 | 73065080 | Kolektor MK 65 2F – DN 65 dla dwóch kotłów Crystal 42kW, 59kW | 3495 | 23% | 4298.85
| 16. Akcesoria do układów kaskadowych | T9260141000 | 5902052122448 | 73065080 | Kolektor MK 65 3F – DN 65 dla trzech kotłów Crystal 42kW, 59kW | 3945 | 23% | 4852.35
| 16. Akcesoria do układów kaskadowych | T9260141100 | 5902052113934 | 73065080 | Sprzęgło hydrauliczne CPN 250 – DN 80 (kaskada 2-3 kotłów Crystal 80, 100 kW) | 3845 | 23% | 4729.35
| 16. Akcesoria do układów kaskadowych | T9260141200 | 5902052113941 | 73065080 | Sprzęgło hydrauliczne CPN 300 – DN 100 (kaskada 4-5 kotłów Crystal 80, 100 kW) | 4980 | 23% | 6125.4
| 16. Akcesoria do układów kaskadowych | T9260143800 | 5902052113958 | 73065080 | Sprzęgło hydrauliczne CPN 300 - DN 125 (kaskada 6 kotłów 100 kW) | 5315 | 23% | 6537.45
| 16. Akcesoria do układów kaskadowych | T9260141300 | 5902052122455 | 73065080 | Kolektor MK 80 2F – DN 80 dla dwóch kotłów Crystal 80kW, 100kW | 3865 | 23% | 4753.95
| 16. Akcesoria do układów kaskadowych | T9260141400 | 5902052122462 | 73065080 | Kolektor MK 80 3F – DN 80 dla trzech kotłów Crystal 80kW, 100kW | 4665 | 23% | 5737.95
| 16. Akcesoria do układów kaskadowych | T9260141500 | 5902052122479 | 73065080 | Kolektor MK 100 2F – DN 100 dla dwóch kotłów Crystal 80kW, 100kW | 4675 | 23% | 5750.25
| 16. Akcesoria do układów kaskadowych | T9260141600 | 5902052122486 | 73065080 | Kolektor MK 100 3F – DN 100 dla trzech kotłów Crystal 80kW, 100kW | 5115 | 23% | 6291.45
| 16. Akcesoria do układów kaskadowych | T9260143300 | 5902052126071 | 73065080 | Kolektor MK 125 2F – DN 125 dla dwóch kotłów Crystal 80kW, 100kW | 5600 | 23% | 6888
| 16. Akcesoria do układów kaskadowych | T9260143400 | 5902052126088 | 73065080 | Kolektor MK 125 3F – DN 125 dla trzech kotłów Crystal 80kW, 100kW | 6645 | 23% | 8173.35
| 16. Akcesoria do układów kaskadowych | T9260140800 | 5902052122424 | 73072980 | Łączniki kątowe DN 65 bez izolacji, kpl. - 2 sztuki | 1460 | 23% | 1795.8
| 16. Akcesoria do układów kaskadowych | T9260141700 | 5902052122493 | 73072980 | Łączniki kątowe DN 80 bez izolacji, kpl. - 2 sztuki | 1620 | 23% | 1992.6
| 16. Akcesoria do układów kaskadowych | T9260141800 | 5902052122509 | 73072980 | Łączniki kątowe DN 100 bez izolacji, kpl. - 2 sztuki | 1890 | 23% | 2324.7
| 16. Akcesoria do układów kaskadowych | T9260144000 | 5902052126095 | 73072980 | Łączniki kątowe DN 125 bez izolacji, kpl. - 2 sztuki | 2325 | 23% | 2859.75
| 16. Akcesoria do układów kaskadowych | T9260141900 | 5902052122776 | 73065080 | Filtroodmulnik koszowy FMK+ 150 – DN65 z wyposażeniem dodatkowym, z izolacją, malowany | 1680 | 23% | 2066.4
| 16. Akcesoria do układów kaskadowych | T9260142200 | 5902052122783 | 73065080 | Filtroodmulnik koszowy FMK+ 250 – DN80 z wyposażeniem dodatkowym, z izolacją, malowany | 2755 | 23% | 3388.65
| 16. Akcesoria do układów kaskadowych | T9260142300 | 5902052122790 | 73065080 | Filtroodmulnik koszowy FMK+ 300 – DN100 z wyposażeniem dodatkowym, z izolacją, malowany | 3185 | 23% | 3917.55
| 16. Akcesoria do układów kaskadowych | T9260143900 | 5902052122806 | 73065080 | Filtroodmulnik koszowy FMK+ 300 – DN125 z wyposażeniem dodatkowym, z izolacją, malowany | 3675 | 23% | 4520.25
| 16. Akcesoria do układów kaskadowych | T9260142000 | 5902052117642 | 73072980 | Łącznik S – DN 65 dla filtroodmulnika FMK+ 150 – DN65 ze sprzęgłem CPN 150 – DN65 oraz CPN 150 – DN 65/DN 50, bez izolacji | 595 | 23% | 731.85
| 16. Akcesoria do układów kaskadowych | T9260142400 | 5902052117659 | 73072980 | Łącznik S – DN 80 dla filtroodmulnika FMK+ 250 – DN80 ze sprzęgłem CPN 250 – DN80, bez izolacji | 725 | 23% | 891.75
| 16. Akcesoria do układów kaskadowych | T9260142500 | 5902052117666 | 73072980 | Łącznik S – DN 100 dla filtroodmulnika FMK+ 300 – DN100 ze sprzęgłem CPN 300 – DN100, bez izolacji | 815 | 23% | 1002.45
| 16. Akcesoria do układów kaskadowych | T9260143700 | 5902052117673 | 73072980 | Łącznik S – DN 125 dla filtroodmulnika FMK+ 300 - DN125 ze sprzęgłem CPN 300 - DN125, bez izolacji | 1230 | 23% | 1512.9
| 16. Akcesoria do układów kaskadowych | T9260142100 | 5902052122905 | 73072980 | Łącznik dystansowy prosty DN 65 (L-350mm) dla filtroodmulnika FMK 150 – DN 65 z 4 śrubami montażowymi oraz uszczelką EPDM DN 65 , z izolacją | 705 | 23% | 867.15
| 16. Akcesoria do układów kaskadowych | T9260142600 | 5902052122912 | 73072980 | Łącznik dystansowy prosty DN 80 (L-510mm) dla filtroodmulnika FMK 250 – DN 80 z 4 śrubami montażowymi oraz uszczelką EPDM DN 80, z izolacją | 775 | 23% | 953.25
| 16. Akcesoria do układów kaskadowych | T9260142700 | 5902052122929 | 73072980 | Łącznik dystansowy prosty DN 100 (L-510mm) dla filtroodmulnika FMK 300 – DN 100 z 4 śrubami montażowymi oraz uszczelką EPDM DN 100, z izolacją | 975 | 23% | 1199.25
| 16. Akcesoria do układów kaskadowych | T9260143600 | 5902052122936 | 73072980 | Łącznik dystansowy prosty DN 125 (L-510mm) dla filtroodmulnika FMK 300 – DN 125 z 4 śrubami montażowymi oraz uszczelką EPDM DN 125, z izolacją | 1150 | 23% | 1414.5
| 16. Akcesoria do układów kaskadowych | T9260142800 | 5902052122950 | 84818085 | Przepustnica międzykołnierzowa z rączką WX65, z zestawem 4 śrub montażowych | 260 | 23% | 319.8
| 16. Akcesoria do układów kaskadowych | T9260142900 | 5902052122967 | 84818085 | Przepustnica międzykołnierzowa z rączką WX80, z zestawem 4 śrub montażowych | 285 | 23% | 350.55
| 16. Akcesoria do układów kaskadowych | T9260143000 | 5902052122974 | 84818085 | Przepustnica międzykołnierzowa z rączką WX100, z zestawem 4 śrub montażowych | 365 | 23% | 448.95
| 16. Akcesoria do układów kaskadowych | T9260143500 | 5902052122981 | 84818085 | Przepustnica międzykołnierzowa z rączką WX125 z zestawem 4 śrub montażowych | 465 | 23% | 571.95
| 16. Akcesoria do układów kaskadowych | T9260143100 | 5902052122868 | 84212100 | Wkład magnetyczny ½” dla filtroodmulnika FMK 150 - DN 65 | 80 | 23% | 98.4
| 16. Akcesoria do układów kaskadowych | T9260143200 | 5902052122882 | 84212100 | Wkład magnetyczny 3/4” dla filtroodmulników FMK 250 – DN 125,FMK 300 - DN 100, DN 125 | 250 | 23% | 307.5
SYSTEMY POWIETRZNO-SPALINOWE | 17. Systemy powietrzno-spalinowe | T9000040501 | 5902753198278 | 73089098 | PAKIET DO KOTŁÓW KONDENSACYJNYCH DO SZACHTU - Ø60/Ø100 | 546 | 23% | 671.58
| 17. Systemy powietrzno-spalinowe | T9000040502 | 5902753198285 | 73089098 | PAKIET DO KOTŁÓW KONDENSACYJNYCH DO SZACHTU ROZSZERZAJĄCY Ø60/Ø100 - Ø80 | 573.5 | 23% | 705.41
| 17. Systemy powietrzno-spalinowe | T9000040503 | 5902753198292 | 73089098 | PAKIET DO KOTŁÓW KONDENSACYJNYCH Z WYJŚCIEM PRZEZ ŚCIANĘ ZEWNĘTRZNĄ | 402.5 | 23% | 495.08
| 17. Systemy powietrzno-spalinowe | T9000040187 | 5902753393598 | 73072980 | Trójnik 87° podłączeniowy Ø80/125mm-Ø60/100mm z rewizją biały z zaworem zwrotnym | 534.5 | 23% | 657.44
| 17. Systemy powietrzno-spalinowe | T9000040101 | 5902753198308 | 73064080 | Rura dł. 2000mm Ø80/125mm biała | 353 | 23% | 434.19
| 17. Systemy powietrzno-spalinowe | T9000040102 | 5902753198315 | 73064080 | Rura dł. 1000mm Ø60/100mm biała | 132.5 | 23% | 162.98
| 17. Systemy powietrzno-spalinowe | T9000040103 | 5902753198322 | 73064080 | Rura dł. 1000mm Ø80/125mm biała | 165.5 | 23% | 203.57
| 17. Systemy powietrzno-spalinowe | T9000040104 | 5902753198339 | 73064080 | Rura dł. 500mm Ø60/100mm biała | 105 | 23% | 129.15
| 17. Systemy powietrzno-spalinowe | T9000040105 | 5902753198346 | 73089098 | Rura dł. 500mm Ø80/125mm biała | 110.5 | 23% | 135.92
| 17. Systemy powietrzno-spalinowe | T9000040106 | 5902753198353 | 73064080 | Rura dł. 250mm Ø60/100mm biała | 83 | 23% | 102.09
| 17. Systemy powietrzno-spalinowe | T9000040107 | 5902753198360 | 73064080 | Rura dł. 250mm Ø80/125mm biała | 88.5 | 23% | 108.86
| 17. Systemy powietrzno-spalinowe | T9000040108 | 5902753198377 | 73072980 | Kolano 87° Ø60/100mm białe | 105 | 23% | 129.15
| 17. Systemy powietrzno-spalinowe | T9000040109 | 5902753198384 | 73072980 | Kolano 87° Ø80/125mm białe | 127.5 | 23% | 156.83
| 17. Systemy powietrzno-spalinowe | T9000040110 | 5902753198391 | 73072980 | Kolano 45° Ø60/100mm białe | 93.5 | 23% | 115.01
| 17. Systemy powietrzno-spalinowe | T9000040111 | 5902753198407 | 73072980 | Kolano 45° Ø80/125mm białe | 127.5 | 23% | 156.83
| 17. Systemy powietrzno-spalinowe | T9000040112 | 5902753198414 | 73072980 | Kolano 30° Ø60/100mm białe | 149.5 | 23% | 183.89
| 17. Systemy powietrzno-spalinowe | T9000040113 | 5902753198421 | 73072980 | Kolano 30° Ø80/125mm białe | 132.5 | 23% | 162.98
| 17. Systemy powietrzno-spalinowe | T9000040114 | 5902753198438 | 73072980 | Kolano 87° Ø60/100mm z rewizją białe | 215.5 | 23% | 265.07
| 17. Systemy powietrzno-spalinowe | T9000040115 | 5902753198445 | 73072980 | Kolano 87° Ø80/125mm z rewizją białe | 209.5 | 23% | 257.69
| 17. Systemy powietrzno-spalinowe | T9000040116 | 5902753198452 | 73072980 | Trójnik 87° podłączeniowy Ø80/125mm-Ø60/100mm z rewizją biały | 314 | 23% | 386.22
| 17. Systemy powietrzno-spalinowe | T9000040117 | 5902753198469 | 73072980 | Kolano z podporą ekonomic z uszczelką 60/100 | 182 | 23% | 223.86
| 17. Systemy powietrzno-spalinowe | T9000040118 | 5902753198476 | 73072980 | Kolano z podporą ekonomic z uszczelką 80/125 | 220.5 | 23% | 271.22
| 17. Systemy powietrzno-spalinowe | T9000040201 | 5902753198483 | 73269098 | Wspornik kolana z podporą do montażu w kanale kominowym | 44.5 | 23% | 54.74
| 17. Systemy powietrzno-spalinowe | T9000040119 | 5902753198490 | 73064080 | Rura Ø60/100mm z otworem wyczystkowym biała | 215.5 | 23% | 265.07
| 17. Systemy powietrzno-spalinowe | T9000040120 | 5902753198506 | 73064080 | Rura Ø80/125mm z otworem wyczystkowym biała | 215.5 | 23% | 265.07
| 17. Systemy powietrzno-spalinowe | T9000040121 | 5902753198513 | 73064080 | Terminal pionowy Ø60/100mm czarny RAL9005 | 259.5 | 23% | 319.19
| 17. Systemy powietrzno-spalinowe | T9000040122 | 5902753198520 | 73064080 | Terminal pionowy Ø80/125mm czarny RAL9005 | 303.5 | 23% | 373.31
| 17. Systemy powietrzno-spalinowe | T9000040123 | 5902753198537 | 73064080 | Terminal pionowy Ø60/100mm ceglasty RAL8004 | 259.5 | 23% | 319.19
| 17. Systemy powietrzno-spalinowe | T9000040124 | 5902753198544 | 73064080 | Terminal pionowy Ø80/125mm ceglasty RAL8004 | 303.5 | 23% | 373.31
| 17. Systemy powietrzno-spalinowe | T9000040125 | 5902753198551 | 73064080 | Zakończenie pionowe systemu TWPL długość 250mm Ø60/100mm | 138 | 23% | 169.74
| 17. Systemy powietrzno-spalinowe | T9000040126 | 5902753198568 | 73064080 | Zakończenie pionowe systemu TWPL długość 250mm Ø80/125mm | 204 | 23% | 250.92
| 17. Systemy powietrzno-spalinowe | T9000040202 | 5902753198575 | 73269098 | Rozeta okrągła | 44.5 | 23% | 54.74
| 17. Systemy powietrzno-spalinowe | T9000040203 | 5902753198582 | 73269098 | Rozeta okrągła | 49.5 | 23% | 60.89
| 17. Systemy powietrzno-spalinowe | T9000040204 | 5902753198599 | 73269098 | Wspornik ścienny Ø60/100mm regulowany 50-150mm | 160 | 23% | 196.8
| 17. Systemy powietrzno-spalinowe | T9000040205 | 5902753198605 | 73269098 | Wspornik ścienny Ø80/125mm regulowany 50-150mm | 160 | 23% | 196.8
| 17. Systemy powietrzno-spalinowe | T9000040127 | 5902753198612 | 73089098 | Przejście przez dach 0°-48° DN100 kolor czarny RAL9005 | 358.5 | 23% | 440.96
| 17. Systemy powietrzno-spalinowe | T9000040128 | 5902753198629 | 73089098 | Przejście przez dach 0°-48° DN100 kolor czarny RAL9005 | 358.5 | 23% | 440.96
| 17. Systemy powietrzno-spalinowe | T9000040129 | 5902753198636 | 73089098 | Przejście przez dach 0°-48° DN100 kolor ceglasty RAL8004 | 358.5 | 23% | 440.96
| 17. Systemy powietrzno-spalinowe | T9000040130 | 5902753198643 | 73089098 | Przejście przez dach 0°-48° DN100 kolor ceglasty RAL8004 | 358.5 | 23% | 440.96
| 17. Systemy powietrzno-spalinowe | T9000040131 | 5902753198650 | 73072980 | Zakończenie poziome typ I Ø60/100mm białe | 187.5 | 23% | 230.63
| 17. Systemy powietrzno-spalinowe | T9000040132 | 5902753198667 | 73072980 | Zakończenie poziome typ I Ø80/125mm białe | 259.5 | 23% | 319.19
| 17. Systemy powietrzno-spalinowe | T9000040133 | 5902753198674 | 73072980 | Element rozdzielczy Ø80/125mm | 314 | 23% | 386.22
| 17. Systemy powietrzno-spalinowe | T9000040134 | 5902753198681 | 73072980 | Element rozszerzający Ø60/100-80/125mm | 105 | 23% | 129.15
| 17. Systemy powietrzno-spalinowe | T9000040135 | 5902753198698 | 39173900 | Rura dł. 2000mm Ø80mm | 61 | 23% | 75.03
| 17. Systemy powietrzno-spalinowe | T9000040136 | 5902753198704 | 39173900 | Rura dł. 1000mm Ø80mm | 44.5 | 23% | 54.74
| 17. Systemy powietrzno-spalinowe | T9000040137 | 5902753198711 | 39173900 | Rura dł. 500mm Ø80mm | 33.5 | 23% | 41.21
| 17. Systemy powietrzno-spalinowe | T9000040138 | 5902753198728 | 39173900 | Rura dł. 250mm Ø80mm | 27.5 | 23% | 33.83
| 17. Systemy powietrzno-spalinowe | T9000040139 | 5902753198735 | 39173900 | Kolano 87° Ø80mm | 27.5 | 23% | 33.83
| 17. Systemy powietrzno-spalinowe | T9000040140 | 5902753198742 | 39174000 | Kolano 45° Ø80mm | 27.5 | 23% | 33.83
| 17. Systemy powietrzno-spalinowe | T9000040141 | 5902753198759 | 39174000 | Kolano 87° Ø80mm z wyczystką | 71.5 | 23% | 87.95
| 17. Systemy powietrzno-spalinowe | T9000040142 | 5902753198766 | 39174000 | Kolano krótkie Ø80mm z podporą i sztucerem gwintowanym | 154.5 | 23% | 190.04
| 17. Systemy powietrzno-spalinowe | T9000040143 | 5902753198773 | 39174000 | Kolano 87 60/80mm z podporą i szyną mocującą | 121.5 | 23% | 149.45
| 17. Systemy powietrzno-spalinowe | T9000040144 | 5902753198780 | 39174000 | Kolano 87° Ø80mm z podporą i szyną mocującą | 121.5 | 23% | 149.45
| 17. Systemy powietrzno-spalinowe | T9000040145 | 5902753198797 | 39174000 | Rewizja Ø80mm | 66.5 | 23% | 81.8
| 17. Systemy powietrzno-spalinowe | T9000040146 | 5902753198803 | 73072980 | Króciec dylatacyjny Ø80mm z kołnierzem malowany na czarno | 149.5 | 23% | 183.89
| 17. Systemy powietrzno-spalinowe | T9000040147 | 5902753198810 | 39174000 | Zakończenie komina PP Ø80mm | 182 | 23% | 223.86
| 17. Systemy powietrzno-spalinowe | T9000040148 | 5902753198827 | 39173900 | Rura dł. 2000mm Ø60mm | 49.5 | 23% | 60.89
| 17. Systemy powietrzno-spalinowe | T9000040149 | 5902753198834 | 39173900 | Rura dł. 1000mm Ø60mm | 39 | 23% | 47.97
| 17. Systemy powietrzno-spalinowe | T9000040150 | 5902753198841 | 39173900 | Rura dł. 500mm Ø60mm | 27.5 | 23% | 33.83
| 17. Systemy powietrzno-spalinowe | T9000040151 | 5902753198858 | 39173900 | Rura dł. 250mm Ø60mm | 22.5 | 23% | 27.68
| 17. Systemy powietrzno-spalinowe | T9000040152 | 5902753198865 | 39174000 | Kolano 87° Ø60mm | 33.5 | 23% | 41.21
| 17. Systemy powietrzno-spalinowe | T9000040153 | 5902753198872 | 39174000 | Kolano 45° Ø60mm | 33.5 | 23% | 41.21
| 17. Systemy powietrzno-spalinowe | T9000040154 | 5902753198889 | 39174000 | Kolano 87° Ø60mm z podporą i szyną mocującą | 93.5 | 23% | 115.01
| 17. Systemy powietrzno-spalinowe | T9000040155 | 5902753198896 | 39174000 | Kolano krótkie Ø60mm z podporą i sztucerem gwintowanym | 160 | 23% | 196.8
| 17. Systemy powietrzno-spalinowe | T9000040156 | 5902753198902 | 73072980 | Króciec dylatacyjny Ø60mm z kołnierzem malowany na czarno | 138 | 23% | 169.74
| 17. Systemy powietrzno-spalinowe | T9000040157 | 5902753198919 | 39174000 | Zakończenie komina PP Ø60mm | 176.5 | 23% | 217.1
| 17. Systemy powietrzno-spalinowe | T9000040158 | 5902753198926 | 39174000 | Obejma montażowa Ø60mm | 33.5 | 23% | 41.21
| 17. Systemy powietrzno-spalinowe | T9000040159 | 5902753198933 | 39174000 | Obejma montażowa Ø80mm | 33.5 | 23% | 41.21
| 17. Systemy powietrzno-spalinowe | T9000040160 | 5902753198940 | 40169300 | Uszczelka EPDM Ø60mm do systemu PP i TWPL | 11.5 | 23% | 14.15
| 17. Systemy powietrzno-spalinowe | T9000040161 | 5902753198957 | 40169300 | Uszczelka EPDM Ø80mm do systemu PP i TWPL | 11.5 | 23% | 14.15
| 17. Systemy powietrzno-spalinowe | T9000040162 | 5902753198964 | 40169300 | Uszczelka EPDM Ø100mm do systemu PP i TWPL | 17 | 23% | 20.91
| 17. Systemy powietrzno-spalinowe | T9000040163 | 5902753198971 | 40169300 | Uszczelka EPDM Ø125mm do systemu TWPL (płaszcz zew.) | 22.5 | 23% | 27.68
| 17. Systemy powietrzno-spalinowe | T9000040164 | 5902753198988 | 39173900 | Rura systemu PP-FLEX Ø80mm - 50 metrów | 3097.5 | 23% | 3809.93
| 17. Systemy powietrzno-spalinowe | T9000040165 | 5902753198995 | 39173900 | Rura systemu PP-FLEX Ø80mm - 15 metrów | 1036.5 | 23% | 1274.9
| 17. Systemy powietrzno-spalinowe | T9000040166 | 5902753199008 | 39173900 | Rura systemu PP-FLEX Ø80mm - 12,5 metra | 865.5 | 23% | 1064.57
| 17. Systemy powietrzno-spalinowe | T9000040167 | 5902753199015 | 39173900 | Rura systemu PP-FLEX Ø80mm - 10 metrów | 695 | 23% | 854.85
| 17. Systemy powietrzno-spalinowe | T9000040168 | 5902753199022 | 39174000 | Rewizja Ø80mm | 287 | 23% | 353.01
| 17. Systemy powietrzno-spalinowe | T9000040169 | 5902753199039 | 39174000 | Złączka przejściowa PP-FLEX - Ø80mm | 49.5 | 23% | 60.89
| 17. Systemy powietrzno-spalinowe | T9000040170 | 5902753199046 | 39174000 | Złączka PP-FLEX/PP-FLEX Ø80mm | 115.5 | 23% | 142.07
| 17. Systemy powietrzno-spalinowe | T9000040171 | 5902753199053 | 39173900 | Rura końcowa Ø80mm z zawiesiem | 154.5 | 23% | 190.04
| 17. Systemy powietrzno-spalinowe | T9000040172 | 5902753199060 | 39174000 | Element rozszerzający z Ø60mm do Ø80mm ekscentryczny | 49.5 | 23% | 60.89
| 17. Systemy powietrzno-spalinowe | T9000040173 | 5902753199077 | 39174000 | Siatka ochronna z PP przeciw ptakom dla średnic Ø80mm i Ø100mm | 27.5 | 23% | 33.83
| 17. Systemy powietrzno-spalinowe | T9000040206 | 5902753199084 | 34031980 | Środek poślizgowy Jeremias pojemność 30ml | 27.5 | 23% | 33.83
| 17. Systemy powietrzno-spalinowe | T9000040174 | 5902753199091 | 39174000 | Zestaw 4 obejm montażowych pp-flex Ø60mm | 33.5 | 23% | 41.21
| 17. Systemy powietrzno-spalinowe | T9000040175 | 5902753199107 | 39174000 | Zestaw 4 obejm montażowych pp-flex Ø80mm | 33.5 | 23% | 41.21
| 17. Systemy powietrzno-spalinowe | T9000040207 | 5902753199114 | 73269098 | Uniwersalna płyta dachowa Ø60mm z wentylacją tylną | 121.5 | 23% | 149.45
| 17. Systemy powietrzno-spalinowe | T9000040208 | 5902753199121 | 73269098 | Uniwersalna płyta dachowa Ø80mm z wentylacją tylną | 121.5 | 23% | 149.45
| 17. Systemy powietrzno-spalinowe | T9000040504 | 5902753199138 | 73089098 | PAKIET DO KOTŁÓW KONDENSACYJNYCH DO SZACHTU - Ø60/Ø100 | 645 | 23% | 793.35
| 17. Systemy powietrzno-spalinowe | T9000040505 | 5902753199145 | 73089098 | PAKIET DO KOTŁÓW KONDENSACYJNYCH DO SZACHTU ROZSZERZAJĄCY Ø60/Ø100 - Ø80 | 667 | 23% | 820.41
| 17. Systemy powietrzno-spalinowe | T9000040506 | 5902753199152 | 73089098 | PAKIET DO KOTŁÓW KONDENSACYJNYCH Z WYJŚCIEM PRZEZ ŚCIANĘ ZEWNĘTRZNĄ | 458 | 23% | 563.34
| 17. Systemy powietrzno-spalinowe | T9000040209 | 5902753199169 | 73064080 | Rura dł.1000mm Ø60/100mm ; z uszczelką | 182 | 23% | 223.86
| 17. Systemy powietrzno-spalinowe | T9000040210 | 5902753199176 | 73064080 | Rura dł.1000mm Ø80/125mm ; z uszczelką | 193.5 | 23% | 238.01
| 17. Systemy powietrzno-spalinowe | T9000040211 | 5902753199183 | 73064080 | Rura dł. 500mm Ø60/100mm ; z uszczelką | 132.5 | 23% | 162.98
| 17. Systemy powietrzno-spalinowe | T9000040212 | 5902753199190 | 73064080 | Rura dł. 500mm Ø80/125mm ; z uszczelką | 138 | 23% | 169.74
| 17. Systemy powietrzno-spalinowe | T9000040213 | 5902753199206 | 73064080 | Rura dł. 250mm Ø60/100mm ; z uszczelką | 121.5 | 23% | 149.45
| 17. Systemy powietrzno-spalinowe | T9000040214 | 5902753199213 | 73064080 | Rura dł. 250mm Ø80/125mm ; z uszczelką | 138 | 23% | 169.74
| 17. Systemy powietrzno-spalinowe | T9000040215 | 5902753199220 | 73072980 | Kolano sztywne 87° Ø60/100mm ; z uszczelką | 193.5 | 23% | 238.01
| 17. Systemy powietrzno-spalinowe | T9000040216 | 5902753199237 | 73072980 | Kolano sztywne 87° Ø80/125mm ; z uszczelką | 215.5 | 23% | 265.07
| 17. Systemy powietrzno-spalinowe | T9000040217 | 5902753199244 | 73072980 | Kolano 87° Ø60/100mm z podporą ekonomic; z uszczelką | 232 | 23% | 285.36
| 17. Systemy powietrzno-spalinowe | T9000040218 | 5902753199251 | 73072980 | Kolano 87° Ø80/125mm z podporą ekonomic; z uszczelką | 248 | 23% | 305.04
| 17. Systemy powietrzno-spalinowe | T9000040219 | 5902753199268 | 73072980 | Kolano sztywne 45° Ø60/100mm z uszczelką | 154.5 | 23% | 190.04
| 17. Systemy powietrzno-spalinowe | T9000040220 | 5902753199275 | 73072980 | Kolano sztywne 45° Ø80/125mm z uszczelką | 165.5 | 23% | 203.57
| 17. Systemy powietrzno-spalinowe | T9000040221 | 5902753199282 | 73269098 | Przykrycie wylotu komina Ø60/100mm | 71.5 | 23% | 87.95
| 17. Systemy powietrzno-spalinowe | T9000040222 | 5902753199299 | 73269098 | Przykrycie wylotu komina Ø80/125mm | 110.5 | 23% | 135.92
| 17. Systemy powietrzno-spalinowe | T9000040223 | 5902753199305 | 73072100 | Kołnierz Ø60/100mm | 33.5 | 23% | 41.21
| 17. Systemy powietrzno-spalinowe | T9000040224 | 5902753199312 | 73072100 | Kołnierz Ø80/125mm | 39 | 23% | 47.97
| 17. Systemy powietrzno-spalinowe | T9000040225 | 5902753199329 | 73089098 | Przejście przez dach 5° - 15° (stal nierdzewna) ;Ø60/100mm | 353 | 23% | 434.19
| 17. Systemy powietrzno-spalinowe | T9000040226 | 5902753199336 | 73089098 | Przejście przez dach 26° - 35° (stal nierdzewna) ;Ø60/100mm | 430 | 23% | 528.9
| 17. Systemy powietrzno-spalinowe | T9000040227 | 5902753199343 | 73089098 | Przejście przez dach 36° - 45° (stal nierdzewna) ;Ø60/100mm | 474.5 | 23% | 583.64
| 17. Systemy powietrzno-spalinowe | T9000040228 | 5902753199350 | 73089098 | Przejście przez dach 5° - 15° (stal nierdzewna) ;Ø80/125mm | 353 | 23% | 434.19
| 17. Systemy powietrzno-spalinowe | T9000040229 | 5902753199367 | 73089098 | Przejście przez dach 26° - 35° (stal nierdzewna) ;Ø80/125mm | 430 | 23% | 528.9
| 17. Systemy powietrzno-spalinowe | T9000040230 | 5902753199374 | 73089098 | Przejście przez dach 36° - 45° (stal nierdzewna) ;Ø80/125mm | 474.5 | 23% | 583.64
| 17. Systemy powietrzno-spalinowe | T9000040231 | 5902753199381 | 73072980 | Trójnik 87°- rewizyjny podłączeniowy Ø60/100; z uszczelką | 220.5 | 23% | 271.22
| 17. Systemy powietrzno-spalinowe | T9000040232 | 5902753199398 | 73072980 | Trójnik 87°- rewizyjny podłączeniowy Ø80/125; z uszczelką | 243 | 23% | 298.89
| 17. Systemy powietrzno-spalinowe | T9000040233 | 5902753199404 | 73072980 | Element rozszerzający Ø60/100-80/125mm z uszczelką | 193.5 | 23% | 238.01
| 17. Systemy powietrzno-spalinowe | T9000040234 | 5902753199411 | 73064080 | Zakończenie pionowe systemu TWIN długość 250mm Ø60/100mm | 121.5 | 23% | 149.45
| 17. Systemy powietrzno-spalinowe | T9000040235 | 5902753199428 | 73064080 | Zakończenie pionowe systemu TWIN długość 250mm Ø80/125mm | 127.5 | 23% | 156.83
| 17. Systemy powietrzno-spalinowe | T9000040236 | 5902753199435 | 73064080 | Zakończenie poziome systemu TWIN długość 750mm Ø60/100mm | 165.5 | 23% | 203.57
| 17. Systemy powietrzno-spalinowe | T9000040237 | 5902753199442 | 73064080 | Zakończenie poziome systemu TWIN długość 750mm Ø80/125mm | 226 | 23% | 277.98
| 17. Systemy powietrzno-spalinowe | T9000040238 | 5902753199459 | 73064080 | Rura z wyczystką podłączeniowa Ø60/100mm; z uszczelką | 176.5 | 23% | 217.1
| 17. Systemy powietrzno-spalinowe | T9000040239 | 5902753199466 | 73064080 | Rura z wyczystką podłączeniowa Ø80/125mm; z uszczelką | 182 | 23% | 223.86
| 17. Systemy powietrzno-spalinowe | T9000040240 | 5902753199473 | 73072980 | Rura z wyczystką z uszczelką Ø60/100mm | 176.5 | 23% | 217.1
| 17. Systemy powietrzno-spalinowe | T9000040241 | 5902753199480 | 73072980 | Rura z wyczystką z uszczelką Ø80/125mm | 182 | 23% | 223.86
| 17. Systemy powietrzno-spalinowe | T9000040242 | 5902753199497 | 40169300 | Uszczelka EPDM Ø60mm (wewnętrzna do 120˚C) | 11.5 | 23% | 14.15
| 17. Systemy powietrzno-spalinowe | T9000040243 | 5902753199503 | 40169300 | Uszczelka EPDM Ø80mm (wewnętrzna do 120˚C) | 17 | 23% | 20.91
| 17. Systemy powietrzno-spalinowe | T9000040244 | 5902753199510 | 40169300 | Uszczelka EPDM Ø100mm (wewnętrzna do 120˚C) | 17 | 23% | 20.91
| 17. Systemy powietrzno-spalinowe | T9000040246 | 5902753199534 | 73072980 | Kolektor przyłączeniowy rozdzielczy Ø60/100mm; z uszczelkami | 259.5 | 23% | 319.19
| 17. Systemy powietrzno-spalinowe | T9000040249 | 5902753199565 | 73064080 | Rura dł.1000mm Ø80mm z uszczelką | 77.5 | 23% | 95.33
| 17. Systemy powietrzno-spalinowe | T9000040250 | 5902753199572 | 73064080 | Rura dł. 500mm Ø80mm z uszczelką | 61 | 23% | 75.03
| 17. Systemy powietrzno-spalinowe | T9000040251 | 5902753199589 | 73064080 | Rura dł. 250mm Ø80mm z uszczelką | 49.5 | 23% | 60.89
| 17. Systemy powietrzno-spalinowe | T9000040252 | 5902753199596 | 73072980 | Kolano 87° Ø80mm z uszczelką | 93.5 | 23% | 115.01
| 17. Systemy powietrzno-spalinowe | T9000040253 | 5902753199602 | 73072980 | Kolano 87° Ø80mm z podporą; z uszczelką | 121.5 | 23% | 149.45
| 17. Systemy powietrzno-spalinowe | T9000040254 | 5902753199619 | 73072980 | Bazowy zestaw renowacyjny Ø80mm | 171.5 | 23% | 210.95
| 17. Systemy powietrzno-spalinowe | T9000040255 | 5902753199626 | 73072980 | Kolano renowacyjne 90° Ø80mm do kominów ceramicznych z regulowaną podporą; z uszczelką | 215.5 | 23% | 265.07
| 17. Systemy powietrzno-spalinowe | T9000040256 | 5902753199633 | 73269098 | Obejma montażowa Ø80mm | 27.5 | 23% | 33.83
| 17. Systemy powietrzno-spalinowe | T9000040257 | 5902753199640 | 73072980 | Kolano 45° Ø80mm z uszczelką | 71.5 | 23% | 87.95
| 17. Systemy powietrzno-spalinowe | T9000040258 | 5902753199657 | 73064080 | Rura Ø80mm z rewizją praca w nadciśnieniu (wyczystka); z uszczelką | 132.5 | 23% | 162.98
| 17. Systemy powietrzno-spalinowe | T9000040259 | 5902753199664 | 73072980 | Króciec dylatacyjny z kołnierzem Ø80mm | 110.5 | 23% | 135.92
| 17. Systemy powietrzno-spalinowe | T9000040260 | 5902753199671 | 73072100 | Kołnierz Ø80mm /rozeta | 39 | 23% | 47.97
| 17. Systemy powietrzno-spalinowe | T9000040507 | 5902753199688 | 73269098 | Daszek Ø80mm | 49.5 | 23% | 60.89
| 17. Systemy powietrzno-spalinowe | T9000040261 | 5902753199695 | 73064080 | Rura dł.1000mm Ø60mm z uszczelką | 77.5 | 23% | 95.33
| 17. Systemy powietrzno-spalinowe | T9000040262 | 5902753199701 | 73064080 | Rura dł. 500mm Ø60mm z uszczelką | 61 | 23% | 75.03
| 17. Systemy powietrzno-spalinowe | T9000040263 | 5902753199718 | 73064080 | Rura dł. 250mm Ø60mm z uszczelką | 49.5 | 23% | 60.89
| 17. Systemy powietrzno-spalinowe | T9000040264 | 5902753199725 | 73072980 | Kolano 87° Ø60mm z uszczelką | 93.5 | 23% | 115.01
| 17. Systemy powietrzno-spalinowe | T9000040265 | 5902753199732 | 73072980 | Kolano 87° Ø60mm z podporą; z uszczelką | 121.5 | 23% | 149.45
| 17. Systemy powietrzno-spalinowe | T9000040266 | 5902753199749 | 73072980 | Kolano rozszerzające 87° Ø60mm- Ø80mm z podporą ; z uszczelką | 132.5 | 23% | 162.98
| 17. Systemy powietrzno-spalinowe | T9000040267 | 5902753199756 | 73072980 | Bazowy zestaw renowacyjny Ø60mm | 171.5 | 23% | 210.95
| 17. Systemy powietrzno-spalinowe | T9000040508 | 5902753199763 | 73072980 | Kaskada ø150mm do dwóch kotłów bez automatyki zabezpieczającej | 1633 | 23% | 2008.59
| 17. Systemy powietrzno-spalinowe | T9000040509 | 5902753199770 | 73072980 | Kaskada ø180mm do dwóch kotłów bez automatyki zabezpieczającej | 1785 | 23% | 2195.55
| 17. Systemy powietrzno-spalinowe | T9000040510 | 5902753199787 | 73072980 | Kaskada ø180mm do trzech kotłów bez automatyki zabezpieczającej | 2420.5 | 23% | 2977.22
| 17. Systemy powietrzno-spalinowe | T9000040511 | 5902753199794 | 73072980 | Kaskada ø200mm do trzech kotłów bez automatyki zabezpieczającej | 2599 | 23% | 3196.77
| 17. Systemy powietrzno-spalinowe | T9000040573 | 5902753387559 | 73072980 | Kaskada ø250mm do trzech kotłów bez automatyki zabezpieczającej | 3559.5 | 23% | 4378.19
| 17. Systemy powietrzno-spalinowe | T9000040512 | 5902753199800 | 73072980 | Kaskada ø200mm do czterech kotłów bez automatyki zabezpieczającej | 3229 | 23% | 3971.67
| 17. Systemy powietrzno-spalinowe | T9000040513 | 5902753199817 | 73072980 | Kaskada ø250mm do czterech kotłów bez automatyki zabezpieczającej | 3817 | 23% | 4694.91
| 17. Systemy powietrzno-spalinowe | T9000040514 | 5902753199824 | 73072980 | Kaskada ø250mm do pięciu kotłów bez automatyki zabezpieczającej | 4373.5 | 23% | 5379.41
| 17. Systemy powietrzno-spalinowe | T9000040515 | 5902753199831 | 73072980 | Kaskada ø300mm do pięciu kotłów bez automatyki zabezpieczającej | 5255.5 | 23% | 6464.27
| 17. Systemy powietrzno-spalinowe | T9000040516 | 5902753199848 | 73072980 | Kaskada ø250mm do sześciu kotłów bez automatyki zabezpieczającej | 4552 | 23% | 5598.96
| 17. Systemy powietrzno-spalinowe | T9000040517 | 5902753199855 | 73072980 | Kaskada ø300mm do sześciu kotłów bez automatyki zabezpieczającej | 5654.5 | 23% | 6955.04
| 17. Systemy powietrzno-spalinowe | T9000040268 | 5902753199862 | 73064080 | Rura dł.1000mm Ø100mm z uszczelką | 110.5 | 23% | 135.92
| 17. Systemy powietrzno-spalinowe | T9000040269 | 5902753199879 | 73064080 | Rura dł. 500mm Ø100mm z uszczelką | 71.5 | 23% | 87.95
| 17. Systemy powietrzno-spalinowe | T9000040270 | 5902753199886 | 73064080 | Rura dł. 250mm Ø100mm z uszczelką | 49.5 | 23% | 60.89
| 17. Systemy powietrzno-spalinowe | T9000040271 | 5902753199893 | 73072980 | Kolano 87° Ø100mm z uszczelką | 149.5 | 23% | 183.89
| 17. Systemy powietrzno-spalinowe | T9000040272 | 5902753199909 | 73072980 | Kolano 87° Ø100mm z podporą; z uszczelką | 160 | 23% | 196.8
| 17. Systemy powietrzno-spalinowe | T9000040273 | 5902753199916 | 73072980 | Kolano 45° Ø100mm z uszczelką | 88.5 | 23% | 108.86
| 17. Systemy powietrzno-spalinowe | T9000040274 | 5902753199923 | 73064080 | Rura Ø100mm z rewizją praca w nadciśnieniu (wyczystka); z uszczelką | 138 | 23% | 169.74
| 17. Systemy powietrzno-spalinowe | T9000040275 | 5902753199930 | 73072980 | Króciec dylatacyjny Ø100mm z kołnierzem | 127.5 | 23% | 156.83
| 17. Systemy powietrzno-spalinowe | T9000040276 | 5902753199947 | 73072100 | Kołnierz Ø100mm / rozeta | 44.5 | 23% | 54.74
| 17. Systemy powietrzno-spalinowe | T9000040518 | 5902753199954 | 73269098 | Daszek Ø100mm | 66.5 | 23% | 81.8
| 17. Systemy powietrzno-spalinowe | T9000040519 | 5902753199961 | 73072980 | Kaskada ø130mm do dwóch kotłów bez automatyki zabezpieczającej | 1475.5 | 23% | 1814.87
| 17. Systemy powietrzno-spalinowe | T9000040520 | 5902753199978 | 73072980 | Kaskada ø150mm do dwóch kotłów bez automatyki zabezpieczającej | 1601.5 | 23% | 1969.85
| 17. Systemy powietrzno-spalinowe | T9000040521 | 5902753199985 | 73072980 | Kaskada ø180mm do dwóch kotłów bez automatyki zabezpieczającej | 1643.5 | 23% | 2021.51
| 17. Systemy powietrzno-spalinowe | T9000040522 | 5902753199992 | 73072980 | Kaskada ø200mm do dwóch kotłów bez automatyki zabezpieczającej | 1769.5 | 23% | 2176.49
| 17. Systemy powietrzno-spalinowe | T9000040523 | 5902753200001 | 73072980 | Kaskada ø130mm do trzech kotłów bez automatyki zabezpieczającej | 1795.5 | 23% | 2208.47
| 17. Systemy powietrzno-spalinowe | T9000040524 | 5902753200018 | 73072980 | Kaskada ø150mm do trzech kotłów bez automatyki zabezpieczającej | 2095 | 23% | 2576.85
| 17. Systemy powietrzno-spalinowe | T9000040525 | 5902753200025 | 73072980 | Kaskada ø180mm do trzech kotłów bez automatyki zabezpieczającej | 2163 | 23% | 2660.49
| 17. Systemy powietrzno-spalinowe | T9000040526 | 5902753200032 | 73072980 | Kaskada ø200mm do trzech kotłów bez automatyki zabezpieczającej | 2761.5 | 23% | 3396.65
| 17. Systemy powietrzno-spalinowe | T9000040176 | 5902753200049 | 39173900 | Rura systemu PP-FLEX Ø60mm - 10 metrów | 540.5 | 23% | 664.82
| 17. Systemy powietrzno-spalinowe | T9000040177 | 5902753200056 | 39173900 | Rura systemu PP-FLEX Ø60mm - 12,5 metra | 667 | 23% | 820.41
| 17. Systemy powietrzno-spalinowe | T9000040178 | 5902753200063 | 39173900 | Rura systemu PP-FLEX Ø60mm - 15 metrów | 805 | 23% | 990.15
| 17. Systemy powietrzno-spalinowe | T9000040179 | 5902753200070 | 39173900 | Rura systemu PP-FLEX Ø60mm - 75 metrów | 3627.5 | 23% | 4461.83
| 17. Systemy powietrzno-spalinowe | T9000040180 | 5902753200087 | 39174000 | Złączka PP-FLEX/PP-FLEX Ø60mm | 138 | 23% | 169.74
| 17. Systemy powietrzno-spalinowe | T9000040181 | 5902753200094 | 39174000 | Złączka przejściowa PP-FLEX - Ø60mm | 55.5 | 23% | 68.27
| 17. Systemy powietrzno-spalinowe | T9000040182 | 5902753200100 | 39174000 | Rewizja Ø60mm | 287 | 23% | 353.01
| 17. Systemy powietrzno-spalinowe | T9000040277 | 5902753200117 | 73064080 | Rura Ø80mm ścięta pod katem 45 ° z siatką dł. 500mm | 138 | 23% | 169.74
| 17. Systemy powietrzno-spalinowe | T9000040278 | 5902753200124 | 83071000 | Rura elastyczna Ø80mm - rolka 15 mb | 1596 | 23% | 1963.08
| 17. Systemy powietrzno-spalinowe | T9000040279 | 5902753200131 | 83071000 | Rura elastyczna Ø80mm - rolka 20 mb | 2126.5 | 23% | 2615.6
| 17. Systemy powietrzno-spalinowe | T9000040280 | 5902753200148 | 83071000 | Rura elastyczna Ø80mm - rolka 25 mb | 2656.5 | 23% | 3267.5
| 17. Systemy powietrzno-spalinowe | T9000040281 | 5902753200155 | 83071000 | Rura elastyczna Ø80mm - rolka 50 mb | 4809 | 23% | 5915.07
| 17. Systemy powietrzno-spalinowe | T9000040282 | 5902753200162 | 83071000 | Rura elastyczna Ø80mm mb | 149.5 | 23% | 183.89
| 17. Systemy powietrzno-spalinowe | T9000040283 | 5902753200179 | 83071000 | Rura elastyczna Ø80mm - rolka 10 mb | 1020 | 23% | 1254.6
| 17. Systemy powietrzno-spalinowe | T9000040527 | 5902753200186 | 73072980 | Przejście FLEX/FLEX Ø80mm | 138 | 23% | 169.74
| 17. Systemy powietrzno-spalinowe | T9000040528 | 5902753200193 | 73072980 | Przejście FLEX/EW Ø80mm | 93.5 | 23% | 115.01
| 17. Systemy powietrzno-spalinowe | T9000040529 | 5902753200209 | 73072980 | Przejście EW/FLEX Ø80mm | 93.5 | 23% | 115.01
| 17. Systemy powietrzno-spalinowe | T9000040530 | 5902753200216 | 32141010 | Silikon uszczelniający 310 ml | 77.5 | 23% | 95.33
| 17. Systemy powietrzno-spalinowe | T9000040401 | 5902753200223 | 73072980 | Kaskada koncentryczna ø150/200 z wyjściami 80/125 dla dwóch kotłów bez automatyki | 3775 | 23% | 4643.25
| 17. Systemy powietrzno-spalinowe | T9000040403 | 5902753200247 | 73072980 | Kaskada koncentryczna ø180/250 z wyjściami 80/125 dla dwóch kotłów bez automatyki | 3916.5 | 23% | 4817.3
| 17. Systemy powietrzno-spalinowe | T9000040404 | 5902753200254 | 73072980 | Kaskada koncentryczna ø180/250 z wyjściami 80/125 dla trzech kotłów bez automatyki | 5654.5 | 23% | 6955.04
| 17. Systemy powietrzno-spalinowe | T9000040405 | 5902753200261 | 73072980 | Kaskada koncentryczna ø180/290 z wyjściami 80/125 dla dwóch kotłów bez automatyki | 3932.5 | 23% | 4836.98
| 17. Systemy powietrzno-spalinowe | T9000040407 | 5902753200285 | 73072980 | Kaskada koncentryczna ø180/290 z wyjściami 80/125 dla trzech kotłów bez automatyki | 5680.5 | 23% | 6987.02
| 17. Systemy powietrzno-spalinowe | T9000040409 | 5902753200308 | 73072980 | Kaskada koncentryczna ø200/300 z wyjściami 80/125 dla dwóch kotłów bez automatyki | 4594 | 23% | 5650.62
| 17. Systemy powietrzno-spalinowe | T9000040410 | 5902753200315 | 73072980 | Kaskada koncentryczna ø200/300 z wyjściami 80/125 dla trzech kotłów bez automatyki | 6678 | 23% | 8213.94
| 17. Systemy powietrzno-spalinowe | T9000040411 | 5902753200322 | 73072980 | Kaskada koncentryczna ø200/300 z wyjściami 80/125 dla czterech kotłów bez automatyki | 8773 | 23% | 10790.79
| 17. Systemy powietrzno-spalinowe | T9000040412 | 5902753200339 | 73072980 | Kaskada koncentryczna ø250/350 z wyjściami 80/125 dla trzech kotłów bez automatyki | 7912 | 23% | 9731.76
| 17. Systemy powietrzno-spalinowe | T9000040413 | 5902753200346 | 73072980 | Kaskada koncentryczna ø250/350 z wyjściami 80/125 dla czterech kotłów bez automatyki | 10421.5 | 23% | 12818.45
| 17. Systemy powietrzno-spalinowe | T9000040414 | 5902753200353 | 73072980 | Kaskada koncentryczna ø300/400 z wyjściami 80/125 dla czterech kotłów bez automatyki | 11870.5 | 23% | 14600.72
| 17. Systemy powietrzno-spalinowe | T9000040531 | 5902753200360 | 73072980 | Rozszerzenie Ø80mm - Ø100mm; z uszczelką | 121.5 | 23% | 149.45
| 17. Systemy powietrzno-spalinowe | T9000040284 | 5902753200377 | 73269098 | Przykrycie wylotu komina (stal nierdzewna) Ø60/100mm | 132.5 | 23% | 162.98
| 17. Systemy powietrzno-spalinowe | T9000040285 | 5902753200384 | 73269098 | Przykrycie wylotu komina (stal nierdzewna) Ø80/125mm | 138 | 23% | 169.74
| 17. Systemy powietrzno-spalinowe | T9000040286 | 5902753200391 | 73064080 | Zakończenie pionowe systemu TWIN długość 750mm Ø60/100mm płaszcz zewnętrzny wysoki połysk | 215.5 | 23% | 265.07
| 17. Systemy powietrzno-spalinowe | T9000040287 | 5902753200407 | 73064080 | Zakończenie pionowe systemu TWIN długość 750mm Ø80/125mm płaszcz zewnętrzny wysoki połysk | 232 | 23% | 285.36
| 17. Systemy powietrzno-spalinowe | T9000040532 | 5902753200414 | 84212100 | Neutralizator kondensatu PP (maks. przepływ konden satu 60l/h, do kotła kondensacyjnego do 200kW) | 799.5 | 23% | 983.39
| 17. Systemy powietrzno-spalinowe | T9000040533 | 5902753200421 | 39269097 | Neutralizator kondensatu PP (do kotła kondensacyjnego do 350 kW) | 1575 | 23% | 1937.25
| 17. Systemy powietrzno-spalinowe | T9000040303 | 5902753200452 | 73064080 | Rura dł. 1000mm Ø80mm | 348 | 23% | 428.04
| 17. Systemy powietrzno-spalinowe | T9000040304 | 5902753200469 | 73064080 | Rura dł. 500mm Ø80mm | 220.5 | 23% | 271.22
| 17. Systemy powietrzno-spalinowe | T9000040305 | 5902753200476 | 73064080 | Rura dł. 250mm Ø80mm | 149.5 | 23% | 183.89
| 17. Systemy powietrzno-spalinowe | T9000040306 | 5902753200483 | 73072980 | Płyta fundamentowa pośrednia Ø80 z przejściem TWIN na DWECO 2.0 i zasysem powietrza | 292 | 23% | 359.16
| 17. Systemy powietrzno-spalinowe | T9000040307 | 5902753200490 | 73072980 | Kolano 30° Ø80mm | 204 | 23% | 250.92
| 17. Systemy powietrzno-spalinowe | T9000040308 | 5902753200506 | 73072980 | Kolano 45° Ø80mm | 220.5 | 23% | 271.22
| 17. Systemy powietrzno-spalinowe | T9000040310 | 5902753200520 | 73072980 | Przejście EW/DW; Ø80mm | 121.5 | 23% | 149.45
| 17. Systemy powietrzno-spalinowe | T9000040317 | 5902753200599 | 73072980 | Zakończenie wylotu rury dwuściennej Ø80mm nadciśnienie Ts do 200°C | 176.5 | 23% | 217.1
| 17. Systemy powietrzno-spalinowe | T9000040318 | 5902753200605 | 73064080 | Rura z rewizją Ø80mm praca w nadciśnieniu | 430 | 23% | 528.9
| 17. Systemy powietrzno-spalinowe | T9000040319 | 5902753200612 | 73072980 | Kolano 87° Ø80mm z podporą | 524 | 23% | 644.52
| 17. Systemy powietrzno-spalinowe | T9000040320 | 5902753200629 | 73072980 | Kolano 87° Ø80mm | 424.5 | 23% | 522.14
| 17. Systemy powietrzno-spalinowe | T9000040322 | 5902753200643 | 73072980 | Przejście TWIN na DWECO 2.0 i zasysem powietrza; Ø80mm | 287 | 23% | 353.01
| 17. Systemy powietrzno-spalinowe | T9000040323 | 5902753200650 | 73269098 | Daszek Ø80mm | 105 | 23% | 129.15
| 17. Systemy powietrzno-spalinowe | T9000040325 | 5902753200674 | 73072100 | Kołnierz Ø80mm | 27.5 | 23% | 33.83
| 17. Systemy powietrzno-spalinowe | T9000040326 | 5902753200681 | 73269098 | Opaska mocująca Ø80mm do stropu-montaż na pręcie gwintowanym | 115.5 | 23% | 142.07
| 17. Systemy powietrzno-spalinowe | T9000040327 | 5902753200698 | 73269098 | Wspornik ścienny Ø80 regulowany 50-80mm | 71.5 | 23% | 87.95
| 17. Systemy powietrzno-spalinowe | T9000040328 | 5902753200704 | 73269098 | Wspornik Ø80mm odl. od ściany powyżej 360mm do montażu z DW 85/86 | 204 | 23% | 250.92
| 17. Systemy powietrzno-spalinowe | T9000040330 | 5902753200728 | 73269098 | Wspornik ścienny Ø80mm regulowany 50-150mm | 165.5 | 23% | 203.57
| 17. Systemy powietrzno-spalinowe | T9000040331 | 5902753200735 | 73269098 | Wspornik ścienny Ø80mm regulowany 150-250mm | 182 | 23% | 223.86
| 17. Systemy powietrzno-spalinowe | T9000040332 | 5902753200742 | 73269098 | Wspornik ścienny Ø80mm regulowany 250-350mm | 193.5 | 23% | 238.01
| 17. Systemy powietrzno-spalinowe | T9000040333 | 5902753200759 | 78060080 | Przejście dachowe 26-35° z płaszczem ołowianym i kołnierzem; Ø80mm | 728 | 23% | 895.44
| 17. Systemy powietrzno-spalinowe | T9000040334 | 5902753200766 | 76169990 | Przejście dachowe 26-35° aluminiowe z kołnierzem; Ø80mm | 171.5 | 23% | 210.95
| 17. Systemy powietrzno-spalinowe | T9000040335 | 5902753200773 | 73269098 | Przejście dachowe płaskie z kołnierzem; Ø80mm | 320 | 23% | 393.6
| 17. Systemy powietrzno-spalinowe | T9000040336 | 5902753200780 | 76169990 | Przejście dachowe płaskie aluminiowe z kołnierzem; Ø80mm | 143.5 | 23% | 176.51
| 17. Systemy powietrzno-spalinowe | T9000040337 | 5902753200797 | 78060080 | Przejście dachowe 5-15° z płaszczem ołowianym i kołnierzem; Ø80mm | 728 | 23% | 895.44
| 17. Systemy powietrzno-spalinowe | T9000040338 | 5902753200803 | 78060080 | Przejście dachowe 36-45° z płaszczem ołowianym i kołnierzem; Ø80mm | 728 | 23% | 895.44
| 17. Systemy powietrzno-spalinowe | T9000040339 | 5902753200810 | 78060080 | Przejście dachowe 16-25° z płaszczem ołowianym i kołnierzem; Ø80mm | 728 | 23% | 895.44
| 17. Systemy powietrzno-spalinowe | T9000040340 | 5902753200827 | 76169990 | Przejście dachowe 5-15° aluminiowe z kołnierzem; Ø80mm | 160 | 23% | 196.8
| 17. Systemy powietrzno-spalinowe | T9000040341 | 5902753200834 | 76169990 | Przejście dachowe 16-25° aluminiowe z kołnierzem; Ø80mm | 165.5 | 23% | 203.57
| 17. Systemy powietrzno-spalinowe | T9000040534 | 5902753200841 | 73072980 | Płyta fundamentowa pośrednia DN80/125 wysoki połysk | 154.5 | 23% | 190.04
| 17. Systemy powietrzno-spalinowe | T9000040535 | 5902753200858 | 73064080 | Rura z otworem wyczystkowym DN80/125 wysoki połysk | 231 | 23% | 284.13
| 17. Systemy powietrzno-spalinowe | T9000040536 | 5902753200865 | 73064080 | Rura z otworem wyczystkowym i zasysem powietrza DN80/125 wysoki połysk | 331 | 23% | 407.13
| 17. Systemy powietrzno-spalinowe | T9000040537 | 5902753200872 | 73064080 | Rura dł. 1000mm DN80/125 wysoki połysk | 171.5 | 23% | 210.95
| 17. Systemy powietrzno-spalinowe | T9000040538 | 5902753200889 | 73064080 | Rura dł. 500mm DN80/125 wysoki połysk | 115.5 | 23% | 142.07
| 17. Systemy powietrzno-spalinowe | T9000040539 | 5902753200896 | 73064080 | Rura dł. 250mm DN80/125 wysoki połysk | 88.5 | 23% | 108.86
| 17. Systemy powietrzno-spalinowe | T9000040540 | 5902753200902 | 73072980 | Kolano 15° DN80/125 wysoki połysk | 132.5 | 23% | 162.98
| 17. Systemy powietrzno-spalinowe | T9000040541 | 5902753200919 | 73072980 | Kolano 30° DN80/125 wysoki połysk | 105 | 23% | 129.15
| 17. Systemy powietrzno-spalinowe | T9000040542 | 5902753200926 | 73072980 | Kolano 45° DN80/125 wysoki połysk | 105 | 23% | 129.15
| 17. Systemy powietrzno-spalinowe | T9000040543 | 5902753200933 | 73064080 | Rura dł. 250mm z zasysem powietrza DN80/125 wysoki połysk | 176.5 | 23% | 217.1
| 17. Systemy powietrzno-spalinowe | T9000040544 | 5902753200940 | 73064080 | Terminal pionowy DN 80/125 wysoki połysk | 287 | 23% | 353.01
| 17. Systemy powietrzno-spalinowe | T9000040545 | 5902753200957 | 73064080 | Terminal pionowy DN 80/125 biały | 402.5 | 23% | 495.08
| 17. Systemy powietrzno-spalinowe | T9000040546 | 5902753200964 | 73064080 | Terminal pionowy DN 80/125 ceglasty RAL8004 | 370 | 23% | 455.1
| 17. Systemy powietrzno-spalinowe | T9000040547 | 5902753200971 | 73064080 | Terminal pionowy Ø80/125 czarny | 370 | 23% | 455.1
| 17. Systemy powietrzno-spalinowe | T9000040548 | 5902753200988 | 73072980 | Trójnik 87° podłączeniowy z rewizją DN80/125 wysoki połysk | 325.5 | 23% | 400.37
| 17. Systemy powietrzno-spalinowe | T9000040549 | 5902753200995 | 73072980 | Zakończenie wylotu rury TWP DN 80/125 wysoki połysk | 88.5 | 23% | 108.86
| 17. Systemy powietrzno-spalinowe | T9000040550 | 5902753201008 | 73072980 | Opaska zaciskowa systemu TWP Ø80/125 wysoki połysk | 22.5 | 23% | 27.68
| 17. Systemy powietrzno-spalinowe | T9000040552 | 5902753201022 | 73072980 | Kolano 87° DN80/125 wysoki połysk | 121.5 | 23% | 149.45
| 17. Systemy powietrzno-spalinowe | T9000040553 | 5902753201039 | 73072980 | Kolano 87° z rewizją DN80/125 wysoki połysk | 220.5 | 23% | 271.22
| 17. Systemy powietrzno-spalinowe | T9000040554 | 5902753201046 | 73072980 | Płyta fundamentowa pośrednia z zasysem powietrza DN80/125 wysoki połysk | 259.5 | 23% | 319.19
| 17. Systemy powietrzno-spalinowe | T9000040555 | 5902753201053 | 73102910 | Neutralizator stalowy o zdolności neutralizacji 70 l/h (ok. 700 kW) | 1974 | 23% | 2428.02
| 17. Systemy powietrzno-spalinowe | T9000040556 | 5902753201060 | 73269098 | Ramię wspornika DWECO20 dł. 500 mm | 93.5 | 23% | 115.01
| 17. Systemy powietrzno-spalinowe | T9000040557 | 5902753201077 | 73269098 | Ramię wspornika DWECO20 dł. 1000 mm | 165.5 | 23% | 203.57
| 17. Systemy powietrzno-spalinowe | T9000040558 | 5902753201084 | 38029000 | Wkład uzupełniający 2 kg do NEUTRA200 | 276 | 23% | 339.48
| 17. Systemy powietrzno-spalinowe | T9000040559 | 5902753201091 | 38029000 | Wkład uzupełniający 3 kg do NEUTRA350 | 750 | 23% | 922.5
| 17. Systemy powietrzno-spalinowe | T9000040560 | 5902753201107 | 25199090 | Wkład uzupełniający 8 kg do NEUTRO70 | 827 | 23% | 1017.21
| 17. Systemy powietrzno-spalinowe | T9000040288 | 5902753201114 | 73072980 | Trójnik 87° rewizyjny podłączeniowy rozszerzający 60/100- 80/125 z uszczelką | 248 | 23% | 305.04
| 17. Systemy powietrzno-spalinowe | T9000040289 | 5902753201121 | 73064080 | Rura Ø100mm ścięta pod katem 45 ° z siatką dł. 500mm | 193.5 | 23% | 238.01
| 17. Systemy powietrzno-spalinowe | T9000040290 | 5902753206744 | 73064080 | Rura dł. 150mm z zaworem zwrotnym 80/125 mm | 562.5 | 23% | 691.88
| 17. Systemy powietrzno-spalinowe | T9000040561 | 5902753206904 | 73064080 | Rura dł. 150mm z zaworem zwrotnym 80 mm | 336 | 23% | 413.28
| 17. Systemy powietrzno-spalinowe | T9000040247 | 5902753207383 | 73072980 | Złączka kotła Termet EcoCondens Crystal PLUS-50 (z króćcami pomiarowymi) 60/100 | 237.5 | 23% | 292.13
| 17. Systemy powietrzno-spalinowe | T9000040248 | 5902753207390 | 73072980 | Złączka kotła Termet EcoCondens Crystal PLUS-50 (z króćcami pomiarowymi) 80/125 | 281.5 | 23% | 346.25
| 17. Systemy powietrzno-spalinowe | T9000040562 | 5902753220016 | 73269098 | Wspornik komina typ I (350mm) 2szt. | 292 | 23% | 359.16
| 17. Systemy powietrzno-spalinowe | T9000040563 | 5902753220023 | 73269098 | Wspornik komina typ II (500mm) 2szt. | 336 | 23% | 413.28
| 17. Systemy powietrzno-spalinowe | T9000040292 | 5902753220030 | 73072980 | Kolano sztywne 87° Ø80/125mm z uszczelką płaszcz zewnętrzny wysoki połysk | 325.5 | 23% | 400.37
| 17. Systemy powietrzno-spalinowe | T9000040293 | 5902753220047 | 73064080 | Rura dł. 1000mm Ø80/125mm płaszcz zewnętrzny wysoki połysk ;z uszczelką | 325.5 | 23% | 400.37
| 17. Systemy powietrzno-spalinowe | T9000040294 | 5902753220054 | 73064080 | Rura dł. 500mm Ø80/125mm płaszcz zewnętrzny wysoki połysk ;z uszczelką | 215.5 | 23% | 265.07
| 17. Systemy powietrzno-spalinowe | T9000040295 | 5902753220061 | 73064080 | Rura dł. 250mm Ø80/125mm płaszcz zewnętrzny wysoki połysk ;z uszczelką | 182 | 23% | 223.86
| 17. Systemy powietrzno-spalinowe | T9000040296 | 5902753220078 | 73089098 | Przejście przez dach 16° -25° (stal nierdzewna) ;Ø80/125mm | 430 | 23% | 528.9
| 17. Systemy powietrzno-spalinowe | T9000040297 | 5902753220085 | 73269098 | Przejście przez dach 16° -25° (stal nierdzewna) ;Ø60/100mm | 430 | 23% | 528.9
| 17. Systemy powietrzno-spalinowe | T9000040298 | 5900856923698 | 73269098 | Zestaw adapterów dla systemu niezależnego 2x 80 mm | 234.5 | 23% | 288.44
| 17. Systemy powietrzno-spalinowe | T9000040566 | 5900856452983 | 73072980 | Adapter TWPL - TWP DN80/125 (przejście z stal/pp na stal/pp do montażu na zewnątrz) | 165.5 | 23% | 203.57
| 17. Systemy powietrzno-spalinowe | T9000040567 | 5902753284773 | 73269098 | Wspornik ścienny odległość od ściany 50 mm Ø60mm | 89.5 | 23% | 110.09
| 17. Systemy powietrzno-spalinowe | T9000040568 | 5902753284780 | 73269098 | Wspornik ścienny odległość od ściany 50 mm Ø80mm | 89.5 | 23% | 110.09
| 17. Systemy powietrzno-spalinowe | T9000040777 | 5902753284797 | 39174000 | Rewizja PP Ø60mm | 63 | 23% | 77.49
| 17. Systemy powietrzno-spalinowe | T9000040569 | 5902753286708 | 39174000 | Podpora regulowana do kolana PP Ø60, Ø80 | 73.5 | 23% | 90.41
| 17. Systemy powietrzno-spalinowe | T9000040804 | 5902753293706 | 73072980 | Trójnik 87° rewizyjny 60/100 | 204 | 23% | 250.92
| 17. Systemy powietrzno-spalinowe | T9000040805 | 5902753293713 | 73072980 | Trójnik 87° rewizyjny 80/125 | 220.5 | 23% | 271.22
| 17. Systemy powietrzno-spalinowe | T9000040806 | 5902753293720 | 73072980 | Trójnik 87° rewizyjny rozszerzający 60/100-80/125 | 232 | 23% | 285.36
| 17. Systemy powietrzno-spalinowe | T9000040772 | 5902753226810 | 73072980 | Adapter prosty do podgrzewacza Aqua Comfort Eco Ø60/100 mm | 248 | 23% | 305.04
| 17. Systemy powietrzno-spalinowe | T9000040773 | 5902753226834 | 73072980 | Adapter (kolano) do podgrzewacza Aqua Comfort Eco Ø60/100 mm | 430 | 23% | 528.9
| 17. Systemy powietrzno-spalinowe | T9000040774 | 5902753226841 | 73072980 | Adapter spalinowy niezależny do podgrzewacza Aqua Comfort Eco Ø60/80 mm | 127.5 | 23% | 156.83
| 17. Systemy powietrzno-spalinowe | T9000040775 | 5902753226858 | 73072980 | Adapter powietrzny niezależny do podgrzewacza Aqua Comfort Eco Ø80 mm | 83 | 23% | 102.09
| 17. Systemy powietrzno-spalinowe | T9000040776 | 5902753226827 | 73072980 | Adapter prosty do podgrzewacza Aqua Comfort Eco Ø80/125 mm | 259.5 | 23% | 319.19
| 17. Systemy powietrzno-spalinowe | T9000040570 | 5902753286715 | 40169300 | Uszczelka silikonowa Ø60mm (wewnętrzna do 200°C) | 17 | 23% | 20.91
| 17. Systemy powietrzno-spalinowe | T9000040571 | 5902753286722 | 40169300 | Uszczelka silikonowa Ø80mm (wewnętrzna do 200°C) | 17 | 23% | 20.91
| 17. Systemy powietrzno-spalinowe | T9000040778 | 5902753286739 | 40169300 | Uszczelka silikonowa Ø100mm (wewnętrzna do 200°C) | 17 | 23% | 20.91
| 17. Systemy powietrzno-spalinowe | T9000040245 | 5902753199527 | 40169300 | Uszczelka silikonowa Ø125mm (wewnętrzna do 200°C) | 17 | 23% | 20.91
| 17. Systemy powietrzno-spalinowe | T9000040299 | 5902753289365 | 39174000 | Podpora do renowacji kominów stalowych dla kolana spalinowego PP ze sztucerem gwintowanym | 47.5 | 23% | 58.43
| 17. Systemy powietrzno-spalinowe | T9000040342 | 5902753389225 | 73072980 | Element rozszerzający podłączeniowy Ø60/100-80/125mm z uszczelką | 184 | 23% | 226.32
PAKIETY Z KOTŁAMI KONDENSACYJNYMI, ZASOBNIKAMI I REGULATORAMI PRZEWODOWYMI
| Grupa produktowa | Nr indeksu pakietu | Kod EAN pakietu | Nr indeksu elementów pakietu | Elementy składowe | Cena katalogowa zł (netto) | VAT | Cena katalogowa zł (brutto)
PAKIET Z KOTŁEM GOLD PLUS II I ZASOBNIKIEM SG PLUS | PAKIET 1 | WKP58S100100E/PLAT | 5907510159042 | WKJ58S1000000/PLAT | GOLD PLUS II 20 kW jednofunkcyjny | 13400 | 23% | 16482
|  |  |  | T9782000000/G | Zasobnik SG Plus 100 l |  |  | 0
|  |  |  | T9449110000 | Regulator tygodniowy typ ST-292 v3 |  |  | 0
|  |  |  | WKC0567000000 | Czujnik temperatury zewnętrznej |  |  | 0
| PAKIET 2 | WKP58S100120E/PLAT | 5907510159059 | WKJ58S1000000/PLAT | GOLD PLUS II 20 kW jednofunkcyjny | 13600 | 23% | 16728
|  |  |  | T9287000000/G | Zasobnik SG Plus 120 l |  |  | 0
|  |  |  | T9449110000 | Regulator tygodniowy typ ST-292 v3 |  |  | 0
|  |  |  | WKC0567000000 | Czujnik temperatury zewnętrznej |  |  | 0
| PAKIET 3 | WKP58S100140E/PLAT | 5907510159066 | WKJ58S1000000/PLAT | GOLD PLUS II 20 kW jednofunkcyjny | 13850 | 23% | 17035.5
|  |  |  | T9288000000/G | Zasobnik SG Plus 140 l |  |  | 0
|  |  |  | T9449110000 | Regulator tygodniowy typ ST-292 v3 |  |  | 0
|  |  |  | WKC0567000000 | Czujnik temperatury zewnętrznej |  |  | 0
| PAKIET 4 | WKP58T100100E/PLAT | 5907510159110 | WKJ58T1000000/PLAT | GOLD PLUS II 25 kW jednofunkcyjny | 13500 | 23% | 16605
|  |  |  | T9782000000/G | Zasobnik SG Plus 100 l |  |  | 0
|  |  |  | T9449110000 | Regulator tygodniowy typ ST-292 v3 |  |  | 0
|  |  |  | WKC0567000000 | Czujnik temperatury zewnętrznej |  |  | 0
| PAKIET 5 | WKP58T100120E/PLAT | 5907510159127 | WKJ58T1000000/PLAT | GOLD PLUS II 25 kW jednofunkcyjny | 13750 | 23% | 16912.5
|  |  |  | T9287000000/G | Zasobnik SG Plus 120 l |  |  | 0
|  |  |  | T9449110000 | Regulator tygodniowy typ ST-292 v3 |  |  | 0
|  |  |  | WKC0567000000 | Czujnik temperatury zewnętrznej |  |  | 0
| PAKIET 6 | WKP58T100140E/PLAT | 5907510159165 | WKJ58T1000000/PLAT | GOLD PLUS II 25 kW jednofunkcyjny | 14000 | 23% | 17220
|  |  |  | T9288000000/G | Zasobnik SG Plus 140 l |  |  | 0
|  |  |  | T9449110000 | Regulator tygodniowy typ ST-292 v3 |  |  | 0
|  |  |  | WKC0567000000 | Czujnik temperatury zewnętrznej |  |  | 0
PAKIET Z KOTŁEM GOLD PLUS II I ZASOBNIKIEM SWK | PAKIET 1 | WKP58S100100K/PLAT | 5907510159073 | WKJ58S1000000/PLAT | GOLD PLUS II 20 kW jednofunkcyjny | 13400 | 23% | 16482
|  |  |  | T9297000000 | Zasobnik SWK 100 l |  |  | 0
|  |  |  | T9449110000 | Regulator tygodniowy typ ST-292 v3 |  |  | 0
|  |  |  | WKC0567000000 | Czujnik temperatury zewnętrznej |  |  | 0
| PAKIET 2 | WKP58S100120K/PLAT | 5907510159080 | WKJ58S1000000/PLAT | GOLD PLUS II 20 kW jednofunkcyjny | 13600 | 23% | 16728
|  |  |  | T9298000000 | Zasobnik SWK 120 l |  |  | 0
|  |  |  | T9449110000 | Regulator tygodniowy typ ST-292 v3 |  |  | 0
|  |  |  | WKC0567000000 | Czujnik temperatury zewnętrznej |  |  | 0
| PAKIET 3 | WKP58S100140K/PLAT | 5907510159103 | WKJ58S1000000/PLAT | GOLD PLUS II 20 kW jednofunkcyjny | 13850 | 23% | 17035.5
|  |  |  | T9299000000 | Zasobnik SWK 140 l |  |  | 0
|  |  |  | T9449110000 | Regulator tygodniowy typ ST-292 v3 |  |  | 0
|  |  |  | WKC0567000000 | Czujnik temperatury zewnętrznej |  |  | 0
| PAKIET 4 | WKP58T100100K/PLAT | 5907510159134 | WKJ58T1000000/PLAT | GOLD PLUS II 25 kW jednofunkcyjny | 13500 | 23% | 16605
|  |  |  | T9297000000 | Zasobnik SWK 100 l |  |  | 0
|  |  |  | T9449110000 | Regulator tygodniowy typ ST-292 v3 |  |  | 0
|  |  |  | WKC0567000000 | Czujnik temperatury zewnętrznej |  |  | 0
| PAKIET 5 | WKP58T100120K/PLAT | 5907510159141 | WKJ58T1000000/PLAT | GOLD PLUS II 25 kW jednofunkcyjny | 13750 | 23% | 16912.5
|  |  |  | T9298000000 | Zasobnik SWK 120 l |  |  | 0
|  |  |  | T9449110000 | Regulator tygodniowy typ ST-292 v3 |  |  | 0
|  |  |  | WKC0567000000 | Czujnik temperatury zewnętrznej |  |  | 0
| PAKIET 6 | WKP58T100140K/PLAT | 5907510159158 | WKJ58T1000000/PLAT | GOLD PLUS II 25 kW jednofunkcyjny | 14000 | 23% | 17220
|  |  |  | T9299000000 | Zasobnik SWK 140 l |  |  | 0
|  |  |  | T9449110000 | Regulator tygodniowy typ ST-292 v3 |  |  | 0
|  |  |  | WKC0567000000 | Czujnik temperatury zewnętrznej |  |  | 0
PAKIET Z KOTŁEM SILVER PRO I ZASOBNIKIEM SG PLUS | PAKIET 1 | WKP6151000000-16/G | 5907510154818 | WKJ6151000000/PL1T | Kocioł kondensacyjny 1 funkcyjny Silver Pro 20 kW | 11400 | 23% | 14022
|  |  |  | T9782000000/G | Zasobnik SG PLUS 100 l
| PAKIET 2 | WKP6151000000-26/G | 5907510154764 | WKJ6151000000/PL1T | Kocioł kondensacyjny 1 funkcyjny Silver Pro 20 kW | 11550 | 23% | 14206.5
|  |  |  | T9287000000/G | Zasobnik SG PLUS 120 l
| PAKIET 3 | WKP6111000000-36/G | 5907510154771 | WKJ6111000000/PL1T | Kocioł kondensacyjny 1 funkcyjny Silver Pro 25 kW | 11600 | 23% | 14268
|  |  |  | T9782000000/G | Zasobnik SG PLUS 100 l
| PAKIET 4 | WKP6111000000-46/G | 5907510154795 | WKJ6111000000/PL1T | Kocioł kondensacyjny 1 funkcyjny Silver Pro 25 kW | 11750 | 23% | 14452.5
|  |  |  | T9287000000/G | Zasobnik SG PLUS 120 l
PAKIET Z KOTŁEM SILVER PRO I ZASOBNIKIEM SWK | PAKIET 1 | WKP6151000000-17 | 5907510154825 | WKJ6151000000/PL1T | Kocioł kondensacyjny 1 funkcyjny Silver Pro 20 kW | 11400 | 23% | 14022
|  |  |  | T9297000000 | Zasobnik SWK 100 l
| PAKIET 2 | WKP6151000000-27 | 5907510154832 | WKJ6151000000/PL1T | Kocioł kondensacyjny 1 funkcyjny Silver Pro 20 kW | 11550 | 23% | 14206.5
|  |  |  | T9298000000 | Zasobnik SWK 120 l
| PAKIET 3 | WKP6111000000-37 | 5907510154788 | WKJ6111000000/PL1T | Kocioł kondensacyjny 1 funkcyjny Silver Pro 25 kW | 11600 | 23% | 14268
|  |  |  | T9297000000 | Zasobnik SWK 100 l
| PAKIET 4 | WKP6111000000-47 | 5907510154801 | WKJ6111000000/PL1T | Kocioł kondensacyjny 1 funkcyjny Silver Pro 25 kW | 11750 | 23% | 14452.5
|  |  |  | T9298000000 | Zasobnik SWK 120 l
PAKIET Z KOTŁEM SILVER PRO I ZASOBNIKIEM WHR | PAKIET 1 | WKP615100120H/PL1T | 5907510164404 | WKJ6151000000/PL1T | Kocioł kondensacyjny 1 funkcyjny Silver Pro 20 kW | 11550 | 23% | 14206.5
|  |  |  | T9781000000 | Zasobnik WHR 120 l
| PAKIET 2 | WKP611100120H/PL1T | 5907510164534 | WKJ6111000000/PL1T | Kocioł kondensacyjny 1 funkcyjny Silver Pro 25 kW | 11750 | 23% | 14452.5
|  |  |  | T9781000000 | Zasobnik WHR 120 l
PAKIETY Z KOTŁAMI KONDENSACYJNYMI, ZASOBNIKAMI I REGULATORAMI BEZPRZEWODOWYMI
| Grupa produktowa | Nr indeksu pakietu | Kod EAN pakietu | Nr indeksu elementów pakietu | Elementy składowe | Cena katalogowa zł (netto) | VAT | Cena katalogowa zł (brutto)
PAKIET Z KOTŁEM GOLD PLUS II I ZASOBNIKIEM SG PLUS | PAKIET 1 | WKP58S1V2100E/PLAT | 5907510160697 | WKJ58S1000000/PLAT | GOLD PLUS II 20 kW jednofunkcyjny | 13400 | 23% | 16482
|  |  |  | T9782000000/G | Zasobnik SG Plus 100 l |  |  | 0
|  |  |  | T9449100000 | Regulator tygodniowy typ ST-292 v2 |  |  | 0
|  |  |  | WKC0567000000 | Czujnik temperatury zewnętrznej |  |  | 0
| PAKIET 2 | WKP58S1V2120E/PLAT | 5907510160703 | WKJ58S1000000/PLAT | GOLD PLUS II 20 kW jednofunkcyjny | 13600 | 23% | 16728
|  |  |  | T9287000000/G | Zasobnik SG Plus 120 l |  |  | 0
|  |  |  | T9449100000 | Regulator tygodniowy typ ST-292 v2 |  |  | 0
|  |  |  | WKC0567000000 | Czujnik temperatury zewnętrznej |  |  | 0
| PAKIET 3 | WKP58S1V2140E/PLAT | 5907510160710 | WKJ58S1000000/PLAT | GOLD PLUS II 20 kW jednofunkcyjny | 13850 | 23% | 17035.5
|  |  |  | T9288000000/G | Zasobnik SG Plus 140 l |  |  | 0
|  |  |  | T9449100000 | Regulator tygodniowy typ ST-292 v2 |  |  | 0
|  |  |  | WKC0567000000 | Czujnik temperatury zewnętrznej |  |  | 0
| PAKIET 4 | WKP58T1V2100E/PLAT | 5907510160758 | WKJ58T1000000/PLAT | GOLD PLUS II 25 kW jednofunkcyjny | 13500 | 23% | 16605
|  |  |  | T9782000000/G | Zasobnik SG Plus 100 l |  |  | 0
|  |  |  | T9449100000 | Regulator tygodniowy typ ST-292 v2 |  |  | 0
|  |  |  | WKC0567000000 | Czujnik temperatury zewnętrznej |  |  | 0
| PAKIET 5 | WKP58T1V2120E/PLAT | 5907510160765 | WKJ58T1000000/PLAT | GOLD PLUS II 25 kW jednofunkcyjny | 13750 | 23% | 16912.5
|  |  |  | T9287000000/G | Zasobnik SG Plus 120 l |  |  | 0
|  |  |  | T9449100000 | Regulator tygodniowy typ ST-292 v2 |  |  | 0
|  |  |  | WKC0567000000 | Czujnik temperatury zewnętrznej |  |  | 0
| PAKIET 6 | WKP58T1V2140E/PLAT | 5907510160772 | WKJ58T1000000/PLAT | GOLD PLUS II 25 kW jednofunkcyjny | 14000 | 23% | 17220
|  |  |  | T9288000000/G | Zasobnik SG Plus 140 l |  |  | 0
|  |  |  | T9449100000 | Regulator tygodniowy typ ST-292 v2 |  |  | 0
|  |  |  | WKC0567000000 | Czujnik temperatury zewnętrznej |  |  | 0
PAKIET Z KOTŁEM GOLD PLUS II I ZASOBNIKIEM SWK | PAKIET 1 | WKP58S1V2100K/PLAT | 5907510160727 | WKJ58S1000000/PLAT | GOLD PLUS II 20 kW jednofunkcyjny | 13400 | 23% | 16482
|  |  |  | T9297000000 | Zasobnik SWK 100 l |  |  | 0
|  |  |  | T9449100000 | Regulator tygodniowy typ ST-292 v2 |  |  | 0
|  |  |  | WKC0567000000 | Czujnik temperatury zewnętrznej |  |  | 0
| PAKIET 2 | WKP58S1V2120K/PLAT | 5907510160734 | WKJ58S1000000/PLAT | GOLD PLUS II 20 kW jednofunkcyjny | 13600 | 23% | 16728
|  |  |  | T9298000000 | Zasobnik SWK 120 l |  |  | 0
|  |  |  | T9449100000 | Regulator tygodniowy typ ST-292 v2 |  |  | 0
|  |  |  | WKC0567000000 | Czujnik temperatury zewnętrznej |  |  | 0
| PAKIET 3 | WKP58S1V2140K/PLAT | 5907510160741 | WKJ58S1000000/PLAT | GOLD PLUS II 20 kW jednofunkcyjny | 13850 | 23% | 17035.5
|  |  |  | T9299000000 | Zasobnik SWK 140 l |  |  | 0
|  |  |  | T9449100000 | Regulator tygodniowy typ ST-292 v2 |  |  | 0
|  |  |  | WKC0567000000 | Czujnik temperatury zewnętrznej |  |  | 0
| PAKIET 4 | WKP58T1V2100K/PLAT | 5907510160789 | WKJ58T1000000/PLAT | GOLD PLUS II 25 kW jednofunkcyjny | 13500 | 23% | 16605
|  |  |  | T9297000000 | Zasobnik SWK 100 l |  |  | 0
|  |  |  | T9449100000 | Regulator tygodniowy typ ST-292 v2 |  |  | 0
|  |  |  | WKC0567000000 | Czujnik temperatury zewnętrznej |  |  | 0
| PAKIET 5 | WKP58T1V2120K/PLAT | 5907510161137 | WKJ58T1000000/PLAT | GOLD PLUS II 25 kW jednofunkcyjny | 13750 | 23% | 16912.5
|  |  |  | T9298000000 | Zasobnik SWK 120 l |  |  | 0
|  |  |  | T9449100000 | Regulator tygodniowy typ ST-292 v2 |  |  | 0
|  |  |  | WKC0567000000 | Czujnik temperatury zewnętrznej |  |  | 0
| PAKIET 6 | WKP58T1V2140K/PLAT | 5907510160802 | WKJ58T1000000/PLAT | GOLD PLUS II 25 kW jednofunkcyjny | 14000 | 23% | 17220
|  |  |  | T9299000000 | Zasobnik SWK 140 l |  |  | 0
|  |  |  | T9449100000 | Regulator tygodniowy typ ST-292 v2 |  |  | 0
|  |  |  | WKC0567000000 | Czujnik temperatury zewnętrznej |  |  | 0
PAKIETY Z KOTŁAMI KONDENSACYJNYMI, ZASOBNIKAMI I PAKIETAMI COMFORT
| Grupa produktowa | Nr indeksu pakietu | Kod EAN pakietu | Nr indeksu elementów pakietu | Elementy składowe | Cena katalogowa zł (netto) | VAT | Cena katalogowa zł (brutto)
PAKIET Z KOTŁEM ECOCONDENS NEX I ZASOBNIKIEM SG PLUS | PAKIET 1 | WKP5621000100/E | 5907510160574 | WKJ5621000000/PL | ECOCONDENS NEX 24 kW jednofunkcyjny | 15550 | 23% | 19126.5
|  |  |  | T9782000000/G | Zasobnik SG Plus 100 l |  |  | 0
|  |  |  | PST9660000000 | Pakiet podstawowy do systemu "Termet Comfort" |  |  | 0
|  |  |  | WKC0567000000 | Czujnik temperatury zewnętrznej |  |  | 0
| PAKIET 2 | WKP5621000120/E | 5907510160581 | WKJ5621000000/PL | ECOCONDENS NEX 24 kW jednofunkcyjny | 15750 | 23% | 19372.5
|  |  |  | T9287000000/G | Zasobnik SG Plus 120 l |  |  | 0
|  |  |  | PST9660000000 | Pakiet podstawowy do systemu "Termet Comfort" |  |  | 0
|  |  |  | WKC0567000000 | Czujnik temperatury zewnętrznej |  |  | 0
| PAKIET 3 | WKP5621000140/E | 5907510160598 | WKJ5621000000/PL | ECOCONDENS NEX 24 kW jednofunkcyjny | 15950 | 23% | 19618.5
|  |  |  | T9288000000/G | Zasobnik SG Plus 140 l |  |  | 0
|  |  |  | PST9660000000 | Pakiet podstawowy do systemu "Termet Comfort" |  |  | 0
|  |  |  | WKC0567000000 | Czujnik temperatury zewnętrznej |  |  | 0
| PAKIET 4 | WKP5631000100/E | 5907510160635 | WKJ5631000000/PL | ECOCONDENS NEX 28 kW jednofunkcyjny | 15650 | 23% | 19249.5
|  |  |  | T9782000000/G | Zasobnik SG Plus 100 l |  |  | 0
|  |  |  | PST9660000000 | Pakiet podstawowy do systemu "Termet Comfort" |  |  | 0
|  |  |  | WKC0567000000 | Czujnik temperatury zewnętrznej |  |  | 0
| PAKIET 5 | WKP5631000120/E | 5907510160642 | WKJ5631000000/PL | ECOCONDENS NEX 28 kW jednofunkcyjny | 15850 | 23% | 19495.5
|  |  |  | T9287000000/G | Zasobnik SG Plus 120 l |  |  | 0
|  |  |  | PST9660000000 | Pakiet podstawowy do systemu "Termet Comfort" |  |  | 0
|  |  |  | WKC0567000000 | Czujnik temperatury zewnętrznej |  |  | 0
| PAKIET 6 | WKP5631000140/E | 5907510160659 | WKJ5631000000/PL | ECOCONDENS NEX 28 kW jednofunkcyjny | 16050 | 23% | 19741.5
|  |  |  | T9288000000/G | Zasobnik SG Plus 140 l |  |  | 0
|  |  |  | PST9660000000 | Pakiet podstawowy do systemu "Termet Comfort" |  |  | 0
|  |  |  | WKC0567000000 | Czujnik temperatury zewnętrznej |  |  | 0
PAKIET Z KOTŁEM ECOCONDENS NEX I ZASOBNIKIEM SWK | PAKIET 1 | WKP5621000100/K | 5907510160604 | WKJ5621000000/PL | ECOCONDENS NEX 24 kW jednofunkcyjny | 15550 | 23% | 19126.5
|  |  |  | T9297000000 | Zasobnik SWK 100 l |  |  | 0
|  |  |  | PST9660000000 | Pakiet podstawowy do systemu "Termet Comfort" |  |  | 0
|  |  |  | WKC0567000000 | Czujnik temperatury zewnętrznej |  |  | 0
| PAKIET 2 | WKP5621000120/K | 5907510160611 | WKJ5621000000/PL | ECOCONDENS NEX 24 kW jednofunkcyjny | 15750 | 23% | 19372.5
|  |  |  | T9298000000 | Zasobnik SWK 120 l |  |  | 0
|  |  |  | PST9660000000 | Pakiet podstawowy do systemu "Termet Comfort" |  |  | 0
|  |  |  | WKC0567000000 | Czujnik temperatury zewnętrznej |  |  | 0
| PAKIET 3 | WKP5621000140/K | 5907510160628 | WKJ5621000000/PL | ECOCONDENS NEX 24 kW jednofunkcyjny | 15950 | 23% | 19618.5
|  |  |  | T9299000000 | Zasobnik SWK 140 l |  |  | 0
|  |  |  | PST9660000000 | Pakiet podstawowy do systemu "Termet Comfort" |  |  | 0
|  |  |  | WKC0567000000 | Czujnik temperatury zewnętrznej |  |  | 0
| PAKIET 4 | WKP5631000100/K | 5907510160666 | WKJ5631000000/PL | ECOCONDENS NEX 28 kW jednofunkcyjny | 15650 | 23% | 19249.5
|  |  |  | T9297000000 | Zasobnik SWK 100 l |  |  | 0
|  |  |  | PST9660000000 | Pakiet podstawowy do systemu "Termet Comfort" |  |  | 0
|  |  |  | WKC0567000000 | Czujnik temperatury zewnętrznej |  |  | 0
| PAKIET 5 | WKP5631000120/K | 5907510160673 | WKJ5631000000/PL | ECOCONDENS NEX 28 kW jednofunkcyjny | 15850 | 23% | 19495.5
|  |  |  | T9298000000 | Zasobnik SWK 120 l |  |  | 0
|  |  |  | PST9660000000 | Pakiet podstawowy do systemu "Termet Comfort" |  |  | 0
|  |  |  | WKC0567000000 | Czujnik temperatury zewnętrznej |  |  | 0
| PAKIET 6 | WKP5631000140/K | 5907510160680 | WKJ5631000000/PL | ECOCONDENS NEX 28 kW jednofunkcyjny | 16050 | 23% | 19741.5
|  |  |  | T9299000000 | Zasobnik SWK 140 l |  |  | 0
|  |  |  | PST9660000000 | Pakiet podstawowy do systemu "Termet Comfort" |  |  | 0
|  |  |  | WKC0567000000 | Czujnik temperatury zewnętrznej |  |  | 0
PAKIETY Z POMPAMI CIEPŁA I ZBIORNIKAMI
| Grupa produktowa | Nr indeksu pakietu | Kod EAN pakietu | Nr indeksu elementów pakietu | Elementy składowe | Cena katalogowa zł (netto) | VAT | Cena katalogowa zł (brutto)
PAKIET Z POMPĄ CIEPŁA TERMET HEAT GOLD I BUFOREM | PAKIET 1 | WPH9910000000-1 | 5907510156140 | TPP9910000000/PL | Pompa ciepła Termet Heat Gold 6 DC | 22875 | 23% | 28136.25
|  |  |  | T9303000000 | Zbiornik buforowy c.o. 100 l bez wężownicy typ TERMET ENERGY 100
| PAKIET 2 | WPH9900000000-2 | 5907510156157 | TPP9900000000/PL | Pompa ciepła Termet Heat Gold 9 DC | 25035 | 23% | 30793.05
|  |  |  | T9303000000 | Zbiornik buforowy c.o. 100 l bez wężownicy typ TERMET ENERGY 100
| PAKIET 3 | WPH9901000000-3 | 5907510156164 | TPP9901000000/PL | Pompa ciepła Termet Heat Gold 12 DC | 29920 | 23% | 36801.6
|  |  |  | T9304000000 | Zbiornik buforowy c.o. 200 l bez wężownicy typ TERMET ENERGY 200
| PAKIET 4 | WPH9902000000-4 | 5907510156171 | TPP9902000000/PL | Pompa ciepła Termet Heat Gold 15 DC | 39995 | 23% | 49193.85
|  |  |  | T9304000000 | Zbiornik buforowy c.o. 200 l bez wężownicy typ TERMET ENERGY 200
| PAKIET 5 | WPH9903000000-5 | 5907510156188 | TPP9903000000/PL | Pompa ciepła Termet Heat Gold 18 DC | 41825 | 23% | 51444.75
|  |  |  | T9304000000 | Zbiornik buforowy c.o. 200 l bez wężownicy typ TERMET ENERGY 200
| PAKIET 6 | WPH9904000000-6 | 5907510156195 | TPP9904000000/PL | Pompa ciepła Termet Heat Gold 20 DC | 52545 | 23% | 64630.35
|  |  |  | T9305000000 | Zbiornik buforowy c.o. 300 l bez wężownicy typ TERMET ENERGY 300
PAKIET Z POMPĄ CIEPŁA TERMET HEAT GOLD I ZASOBNIKIEM C.W.U. | PAKIET 1 | WPZ9910000000-1 | 5907510155969 | TPP9910000000/PL | Pompa ciepła Termet Heat Gold 6 DC | 26125 | 23% | 32133.75
|  |  |  | T9306000000 | Zasobnik c.w.u. z wężownicą podwójnie zwiniętą 200 l (o powierzchni wężownicy 2,53 m²) typ TERMET AQUA 200
| PAKIET 2 | WPZ9900000000-2 | 5907510156003 | TPP9900000000/PL | Pompa ciepła Termet Heat Gold 9 DC | 28275 | 23% | 34778.25
|  |  |  | T9306000000 | Zasobnik c.w.u. z wężownicą podwójnie zwiniętą 200 (o powierzchni wężownicy 2,53 m²) l typ TERMET AQUA 200
| PAKIET 3 | WPZ9901000000-3 | 5907510155976 | TPP9901000000/PL | Pompa ciepła Termet Heat Gold 12 DC | 34085 | 23% | 41924.55
|  |  |  | T9307000000 | Zasobnik c.w.u. z wężownicą podwójnie zwiniętą 300 l (o powierzchni wężownicy 3,71 m²) typ TERMET AQUA 300
PAKIET Z POMPĄ CIEPŁA TERMET HEAT GOLD, BUFOREM I ZASOBNIKIEM C.W.U. | PAKIET 1 | WPB9910000000-1 | 5907510155914 | TPP9910000000/PL | Pompa ciepła Termet Heat Gold 6 DC | 28595 | 23% | 35171.85
|  |  |  | T9303000000 | Zbiornik buforowy c.o. 100 l bez wężownicy typ TERMET ENERGY 100
|  |  |  | T9306000000 | Zasobnik c.w.u. z wężownicą podwójnie zwiniętą 200 l (o powierzchni wężownicy 2,53 m²) typ TERMET AQUA 200
| PAKIET 2 | WPB9900000000-2 | 5907510155921 | TPP9900000000/PL | Pompa ciepła Termet Heat Gold 9 DC | 30750 | 23% | 37822.5
|  |  |  | T9303000000 | Zbiornik buforowy c.o. 100 l bez wężownicy typ TERMET ENERGY 100
|  |  |  | T9306000000 | Zasobnik c.w.u. z wężownicą podwójnie zwiniętą 200 l (o powierzchni wężownicy 2,53 m²) typ TERMET AQUA 200
| PAKIET 3 | WPB9901000000-3 | 5907510155938 | TPP9901000000/PL | Pompa ciepła Termet Heat Gold 12 DC | 37235 | 23% | 45799.05
|  |  |  | T9304000000 | Zbiornik buforowy c.o. 200 l bez wężownicy typ TERMET ENERGY 200
|  |  |  | T9307000000 | Zasobnik c.w.u. z wężownicą podwójnie zwiniętą 300 l (o powierzchni wężownicy 3,71 m²) typ TERMET AQUA 300
| PAKIET 4 | WPB9902000000-4 | 5907510156065 | TPP9902000000/PL | Pompa ciepła Termet Heat Gold 15 DC | 47310 | 23% | 58191.3
|  |  |  | T9304000000 | Zbiornik buforowy c.o. 200 l bez wężownicy typ TERMET ENERGY 200
|  |  |  | T9307000000 | Zasobnik c.w.u. z wężownicą podwójnie zwiniętą 300 l (o powierzchni wężownicy 3,71 m²) typ TERMET AQUA 300
PAKIET Z POMPĄ CIEPŁA TERMET HEAT PLATINUM I BUFOREM | PAKIET 1 | WPH9906000000-1 | 5907510156201 | TPP9906000000/PL | Pompa ciepła Termet Heat Platinum 8 EVI/DC | 27695 | 23% | 34064.85
|  |  |  | T9303000000 | Zbiornik buforowy c.o. 100 l bez wężownicy typ TERMET ENERGY 100
| PAKIET 2 | WPH9907000000-2 | 5907510156218 | TPP9907000000/PL | Pompa ciepła Termet Heat Platinum 13 EVI/DC | 33495 | 23% | 41198.85
|  |  |  | T9304000000 | Zbiornik buforowy c.o. 200 l bez wężownicy typ TERMET ENERGY 200
| PAKIET 3 | WPH9908000000-3 | 5907510156225 | TPP9908000000/PL | Pompa ciepła Termet Heat Platinum 18 EVI/DC | 45910 | 23% | 56469.3
|  |  |  | T9304000000 | Zbiornik buforowy c.o. 200 l bez wężownicy typ TERMET ENERGY 200
| PAKIET 4 | WPH9909000000-4 | 5907510156232 | TPP9909000000/PL | Pompa ciepła Termet Heat Platinum 23 EVI/DC | 52295 | 23% | 64322.85
|  |  |  | T9305000000 | Zbiornik buforowy c.o. 300 l bez wężownicy typ TERMET ENERGY 300
PAKIET Z POMPĄ CIEPŁA TERMET HEAT PLATINUM I ZASOBNIKIEM C.W.U. | PAKIET 1 | WPZ9906000000-1 | 5907510155983 | TPP9906000000/PL | Pompa ciepła Termet Heat Platinum 8 EVI/DC | 30945 | 23% | 38062.35
|  |  |  | T9306000000 | Zasobnik c.w.u. z wężownicą podwójnie zwiniętą 200 l (o powierzchni wężownicy 2,53 m²) typ TERMET AQUA 200
| PAKIET 2 | WPZ9907000000-2 | 5907510155990 | TPP9907000000/PL | Pompa ciepła Termet Heat Platinum 13 EVI/DC | 37660 | 23% | 46321.8
|  |  |  | T9307000000 | Zasobnik c.w.u. z wężownicą podwójnie zwiniętą 300 l (o powierzchni wężownicy 3,71 m²) typ TERMET AQUA 300
PAKIET Z POMPĄ CIEPŁA TERMET HEAT PLATINUM, BUFOREM I ZASOBNIKIEM C.W.U. | PAKIET 1 | WPB9906000000-1 | 5907510155945 | TPP9906000000/PL | Pompa ciepła Termet Heat Platinum 8 EVI/DC | 33410 | 23% | 41094.3
|  |  |  | T9303000000 | Zbiornik buforowy c.o. 100 l bez wężownicy typ TERMET ENERGY 100
|  |  |  | T9306000000 | Zasobnik c.w.u. z wężownicą podwójnie zwiniętą 200 l (o powierzchni wężownicy 2,53 m²) typ TERMET AQUA 200
| PAKIET 2 | WPB9907000000-2 | 5907510155952 | TPP9907000000/PL | Pompa ciepła Termet Heat Platinum 13 EVI/DC | 40810 | 23% | 50196.3
|  |  |  | T9304000000 | Zbiornik buforowy c.o. 200 l bez wężownicy typ TERMET ENERGY 200
|  |  |  | T9307000000 | Zasobnik c.w.u. z wężownicą podwójnie zwiniętą 300 l (o powierzchni wężownicy 3,71 m²) typ TERMET AQUA 300
ZESTAWY Z POMPAMI CIEPŁA I MODUŁAMI HYDRAULICZNYMI T-BOX
| Grupa produktowa | Nr indeksu pakietu | Kod EAN pakietu | Nr indeksu elementów pakietu | Elementy składowe | Cena katalogowa zł (netto) | VAT | Cena katalogowa zł (brutto)
ZESTAWY Z POMPAMI CIEPŁA ORAZ MODUŁAMI HYDRAULICZNYMI T-BOX WERSJA PODSTAWOWA | WERSJA PODSTAWOWA
| ZESTAW 1 | WPMP991000000/PL-1 | 5907510158779 | TPP9910000000/PL | Pompa ciepła Termet Heat Gold 6 DC | 26150 | 23% | 32164.5
|  |  |  | WHB8822000000/PL2 | Moduł hydrauliczny T-BOX 13 P HP
| ZESTAW 2 | WPMP990000000/PL-2 | 5907510158786 | TPP9900000000/PL | Pompa ciepła Termet Heat Gold 9 DC | 28310 | 23% | 34821.3
|  |  |  | WHB8814000000/PL2 | Moduł hydrauliczny T-BOX 13 PG HP
| ZESTAW 3 | WPMP990100000/PL-3 | 5907510158793 | TPP9901000000/PL | Pompa ciepła Termet Heat Gold 12 DC | 32520 | 23% | 39999.6
|  |  |  | WHB8814000000/PL2 | Moduł hydrauliczny T-BOX 13 PG HP
| ZESTAW 4 | WPMP990200000/PL-4 | 5907510158809 | TPP9902000000/PL | Pompa ciepła Termet Heat Gold 15 DC | 42995 | 23% | 52883.85
|  |  |  | WHB8815000000/PL2 | Moduł hydrauliczny T-BOX 18 PG HP
| ZESTAW 1 | WPMP990600000/PL-1 | 5907510158816 | TPP9906000000/PL | Pompa ciepła Termet Heat Platinum 8 EVI/DC | 30970 | 23% | 38093.1
|  |  |  | WHB8814000000/PL2 | Moduł hydrauliczny T-BOX 13 PG HP
| ZESTAW 2 | WPMP990700000/PL-2 | 5907510158823 | TPP9907000000/PL | Pompa ciepła Termet Heat Platinum 13 EVI/DC | 36095 | 23% | 44396.85
|  |  |  | WHB8814000000/PL2 | Moduł hydrauliczny T-BOX 13 PG HP
| ZESTAW 3 | WPMP990800000/PL-3 | 5907510158830 | TPP9908000000/PL | Pompa ciepła Termet Heat Platinum 18 EVI/DC | 48900 | 23% | 60147
|  |  |  | WHB8815000000/PL2 | Moduł hydrauliczny T-BOX 18 PG HP
ZESTAWY Z POMPAMI CIEPŁA ORAZ MODUŁAMI HYDRAULICZNYMI T-BOX WERSJA ROZSZERZONA | WERSJA ROZSRZERZONA
| ZESTAW 1 | WPM9910000000/PL-1 | 5907510158427 | TPP9910000000/PL | Pompa ciepła Termet Heat Gold 6 DC | 27750 | 23% | 34132.5
|  |  |  | WHB8824000000/PL2 | Moduł hydrauliczny T-BOX 13 Pro P HP
| ZESTAW 2 | WPM9900000000/PL-2 | 5907510158434 | TPP9900000000/PL | Pompa ciepła Termet Heat Gold 9 DC | 29910 | 23% | 36789.3
|  |  |  | WHB8816000000/PL2 | Moduł hydrauliczny T-BOX 13 Pro PG HP
| ZESTAW 3 | WPM9901000000/PL-3 | 5907510158441 | TPP9901000000/PL | Pompa ciepła Termet Heat Gold 12 DC | 34120 | 23% | 41967.6
|  |  |  | WHB8816000000/PL2 | Moduł hydrauliczny T-BOX13 Pro PG HP
| ZESTAW 4 | WPM9902000000/PL-4 | 5907510158458 | TPP9902000000/PL | Pompa ciepła Termet Heat Gold 15 DC | 44845 | 23% | 55159.35
|  |  |  | WHB8817000000/PL2 | Moduł hydrauliczny T-BOX 18 Pro PG HP
| ZESTAW 1 | WPM9906000000/PL-1 | 5907510158465 | TPP9906000000/PL | Pompa ciepła Termet Heat Platinum 8 EVI/DC | 32570 | 23% | 40061.1
|  |  |  | WHB8816000000/PL2 | Moduł hydrauliczny T-BOX 13 Pro PG HP
| ZESTAW 2 | WPM9907000000/PL-2 | 5907510158472 | TPP9907000000/PL | Pompa ciepła Termet Heat Platinum 13 EVI/DC | 37695 | 23% | 46364.85
|  |  |  | WHB8816000000/PL2 | Moduł hydrauliczny T-BOX 13 Pro PG HP
| ZESTAW 3 | WPM9908000000/PL-3 | 5907510158489 | TPP9908000000/PL | Pompa ciepła Termet Heat Platinum 18 EVI/DC | 50750 | 23% | 62422.5
|  |  |  | WHB8817000000/PL2 | Moduł hydrauliczny T-BOX 18 Pro PG HP
PAKIETY Z POMPAMI CIEPŁA, ZBIORNIKAMI ORAZ MODUŁAMI HYDRAULICZNYMI T-BOX
| Grupa produktowa | Nr indeksu pakietu | Kod EAN pakietu | Nr indeksu elementów pakietu | Elementy składowe | Cena katalogowa zł (netto) | VAT | Cena katalogowa zł (brutto)
PAKIET Z POMPĄ CIEPŁA, BUFOREM I MODUŁEM HYDRAULICZNYM T-BOX WERSJA PODSTAWOWA | WERSJA PODSTAWOWA
| PAKIET nr 1 | WPDP991000000/PL-1 | 5907510158960 | TPP9910000000/PL | TERMET HEAT GOLD 6 DC | 28625 | 23% | 35208.75
|  |  |  | WHB8822000000/PL2 | Moduł hydrauliczny T-BOX 13 P HP
|  |  |  | T9303000000 | Termet Energy 100
| PAKIET nr 2 | WPDP990000000/PL-2 | 5907510158977 | TPP9900000000/PL | TERMET HEAT GOLD 9 DC | 30785 | 23% | 37865.55
|  |  |  | WHB8814000000/PL2 | Moduł hydrauliczny T-BOX 13 PG HP
|  |  |  | T9303000000 | Termet Energy 100
| PAKIET nr 3 | WPDP990100000/PL-3 | 5907510158984 | TPP9901000000/PL | TERMET HEAT GOLD 12 DC | 35670 | 23% | 43874.1
|  |  |  | WHB8814000000/PL2 | Moduł hydrauliczny T-BOX 13 PG HP
|  |  |  | T9304000000 | Termet Energy 200
| PAKIET nr 4 | WPDP990200000/PL-4 | 5907510158991 | TPP9902000000/PL | TERMET HEAT GOLD 15 DC | 46145 | 23% | 56758.35
|  |  |  | WHB8815000000/PL2 | Moduł hydrauliczny T-BOX 18 PG HP
|  |  |  | T9304000000 | Termet Energy 200
| PAKIET nr 1 | WPEP990600000/PL-1 | 5907510159011 | TPP9906000000/PL | TERMET HEAT PLATINUM 8 EVI/DC | 33445 | 23% | 41137.35
|  |  |  | WHB8814000000/PL2 | Moduł hydrauliczny T-BOX 13 PG HP
|  |  |  | T9303000000 | Termet Energy 100
| PAKIET nr 2 | WPEP990700000/PL-2 | 5907510159028 | TPP9907000000/PL | TERMET HEAT PLATINUM 13 EVI/DC | 39245 | 23% | 48271.35
|  |  |  | WHB8814000000/PL2 | Moduł hydrauliczny T-BOX 13 PG HP
|  |  |  | T9304000000 | Termet Energy 200
| PAKIET nr 3 | WPEP990800000/PL-3 | 5907510159035 | TPP9908000000/PL | TERMET HEAT PLATINUM 18 EVI/DC | 52060 | 23% | 64033.8
|  |  |  | WHB8815000000/PL2 | Moduł hydrauliczny T-BOX 18 PG HP
|  |  |  | T9304000000 | Termet Energy 200
PAKIET Z POMPĄ CIEPŁA, ZASOBNIKIEM C.W.U. I MODUŁEM HYDRAULICZNYM T-BOX WERSJA PODSTAWOWA | PAKIET nr 1 | WPBP991000000/PL-1 | 5907510158847 | TPP9910000000/PL | TERMET HEAT GOLD 6 DC | 31875 | 23% | 39206.25
|  |  |  | WHB8822000000/PL2 | Moduł hydrauliczny T-BOX 13 P HP
|  |  |  | T9306000000 | Termet Aqua 200
| PAKIET nr 2 | WPBP990000000/PL-2 | 5907510158854 | TPP9900000000/PL | TERMET HEAT GOLD 9 DC | 34025 | 23% | 41850.75
|  |  |  | WHB8814000000/PL2 | Moduł hydrauliczny T-BOX 13 PG HP
|  |  |  | T9306000000 | Termet Aqua 200
| PAKIET nr 3 | WPBP990100000/PL-3 | 5907510158861 | TPP9901000000/PL | TERMET HEAT GOLD 12 DC | 39835 | 23% | 48997.05
|  |  |  | WHB8814000000/PL2 | Moduł hydrauliczny T-BOX 13 PG HP
|  |  |  | T9307000000 | Termet Aqua 300
| PAKIET nr 4 | WPBP990200000/PL-4 | 5907510158878 | TPP9902000000/PL | TERMET HEAT GOLD 15 DC | 50310 | 23% | 61881.3
|  |  |  | WHB8815000000/PL2 | Moduł hydrauliczny T-BOX 18 PG HP
|  |  |  | T9307000000 | Termet Aqua 300
| PAKIET nr 1 | WPGP990600000/PL-1 | 5907510158885 | TPP9906000000/PL | TERMET HEAT PLATINUM 8 EVI/DC | 36695 | 23% | 45134.85
|  |  |  | WHB8814000000/PL2 | Moduł hydrauliczny T-BOX 13 PG HP
|  |  |  | T9306000000 | Termet Aqua 200
| PAKIET nr 2 | WPGP990700000/PL-2 | 5907510158892 | TPP9907000000/PL | TERMET HEAT PLATINUM 13 EVI/DC | 43410 | 23% | 53394.3
|  |  |  | WHB8814000000/PL2 | Moduł hydrauliczny T-BOX 13 PG HP
|  |  |  | T9307000000 | Termet Aqua 300
PAKIET Z POMPĄ CIEPŁA, BUFOREM, ZASOBNIKIEM C.W.U. I MODUŁEM HYDRAULICZNYM T-BOX WERSJA PODSTAWOWA | PAKIET nr 1 | WPRP991000000/PL-1 | 5907510158908 | TPP9910000000/PL | TERMET HEAT GOLD 6 DC | 34345 | 23% | 42244.35
|  |  |  | WHB8822000000/PL2 | Moduł hydrauliczny T-BOX 13 P HP
|  |  |  | T9303000000 | Termet Energy 100
|  |  |  | T9306000000 | Termet Aqua 200
| PAKIET nr 2 | WPRP990000000/PL-2 | 5907510158915 | TPP9900000000/PL | TERMET HEAT GOLD 9 DC | 36500 | 23% | 44895
|  |  |  | WHB8814000000/PL2 | Moduł hydrauliczny T-BOX 13 PG HP
|  |  |  | T9303000000 | Termet Energy 100
|  |  |  | T9306000000 | Termet Aqua 200
| PAKIET nr 3 | WPRP990100001/PL-3 | 5907510158922 | TPP9901000000/PL | TERMET HEAT GOLD 12 DC | 42985 | 23% | 52871.55
|  |  |  | WHB8814000000/PL2 | Moduł hydrauliczny T-BOX 13 PG HP
|  |  |  | T9304000000 | Termet Energy 200
|  |  |  | T9307000000 | Termet Aqua 300
| PAKIET nr 4 | WPRP990200000/PL-4 | 5907510158939 | TPP9902000000/PL | TERMET HEAT GOLD 15 DC | 53460 | 23% | 65755.8
|  |  |  | WHB8815000000/PL2 | Moduł hydrauliczny T-BOX 18 PG HP
|  |  |  | T9304000000 | Termet Energy 200
|  |  |  | T9307000000 | Termet Aqua 300
| PAKIET nr 1 | WPTP990600000/PL-1 | 5907510158946 | TPP9906000000/PL | TERMET HEAT PLATINUM 8 EVI/DC | 39160 | 23% | 48166.8
|  |  |  | WHB8814000000/PL2 | Moduł hydrauliczny T-BOX 13 PG HP
|  |  |  | T9303000000 | Termet Energy 100
|  |  |  | T9306000000 | Termet Aqua 200
| PAKIET nr 2 | WPTP990700000/PL2 | 5907510158953 | TPP9907000000/PL | TERMET HEAT PLATINUM 13 EVI/DC | 46560 | 23% | 57268.8
|  |  |  | WHB8814000000/PL2 | Moduł hydrauliczny T-BOX 13 PG HP
|  |  |  | T9304000000 | Termet Energy 200
|  |  |  | T9307000000 | Termet Aqua 300
PAKIET Z POMPĄ CIEPŁA, BUFOREM I MODUŁEM HYDRAULICZNYM T-BOX WERSJA ROZSZERZONA | WERSJA ROZSRZERZONA
| PAKIET nr 1 | WPD9910000000/PL-1 | 5907510158618 | TPP9910000000/PL | TERMET HEAT GOLD 6 DC | 30225 | 23% | 37176.75
|  |  |  | WHB8816000000/PL2 | Moduł hydrauliczny T-BOX 13 Pro PG HP
|  |  |  | T9303000000 | Termet Energy 100
| PAKIET nr 2 | WPD9900000000/PL-2 | 5907510158625 | TPP9900000000/PL | TERMET HEAT GOLD 9 DC | 32385 | 23% | 39833.55
|  |  |  | WHB8816000000/PL2 | Moduł hydrauliczny T-BOX 13 Pro PG HP
|  |  |  | T9303000000 | Termet Energy 100
| PAKIET nr 3 | WPD9901000000/PL-3 | 5907510158632 | TPP9901000000/PL | TERMET HEAT GOLD 12 DC | 37270 | 23% | 45842.1
|  |  |  | WHB8816000000/PL2 | Moduł hydrauliczny T-BOX 13 Pro PG HP
|  |  |  | T9304000000 | Termet Energy 200
| PAKIET nr 4 | WPD9902000000/PL-4 | 5907510158649 | TPP9902000000/PL | TERMET HEAT GOLD 15 DC | 47995 | 23% | 59033.85
|  |  |  | WHB8817000000/PL2 | Moduł hydrauliczny T-BOX 18 Pro PG HP
|  |  |  | T9304000000 | Termet Energy 200
| PAKIET nr 1 | WPE9906000000/PL-1 | 5907510158663 | TPP9906000000/PL | TERMET HEAT PLATINUM 8 EVI/DC | 35045 | 23% | 43105.35
|  |  |  | WHB8816000000/PL2 | Moduł hydrauliczny T-BOX 13 Pro PG HP
|  |  |  | T9303000000 | Termet Energy 100
| PAKIET nr 2 | WPE9907000000/PL-2 | 5907510158670 | TPP9907000000/PL | TERMET HEAT PLATINUM 13 EVI/DC | 40845 | 23% | 50239.35
|  |  |  | WHB8816000000/PL2 | Moduł hydrauliczny T-BOX 13 Pro PG HP
|  |  |  | T9304000000 | Termet Energy 200
| PAKIET nr 3 | WPE9908000000/PL-3 | 5907510158687 | TPP9908000000/PL | TERMET HEAT PLATINUM 18 EVI/DC | 53910 | 23% | 66309.3
|  |  |  | WHB8817000000/PL2 | Moduł hydrauliczny T-BOX 18 Pro PG HP
|  |  |  | T9304000000 | Termet Energy 200
PAKIET Z POMPĄ CIEPŁA, ZASOBNIKIEM C.W.U. I MODUŁEM HYDRAULICZNYM T-BOX WERSJA ROZSZERZONA | PAKIET nr 1 | WPB9910000000/PL-1 | 5907510158557 | TPP9910000000/PL | TERMET HEAT GOLD 6 DC | 33475 | 23% | 41174.25
|  |  |  | WHB8816000000/PL2 | Moduł hydrauliczny T-BOX 13 Pro PG HP
|  |  |  | T9306000000 | Termet Aqua 200
| PAKIET nr 2 | WPB9900000000/PL-2 | 5907510158564 | TPP9900000000/PL | TERMET HEAT GOLD 9 DC | 35625 | 23% | 43818.75
|  |  |  | WHB8816000000/PL2 | Moduł hydrauliczny T-BOX 13 Pro PG HP
|  |  |  | T9306000000 | Termet Aqua 200
| PAKIET nr 3 | WPB9901000000/PL-3 | 5907510158571 | TPP9901000000/PL | TERMET HEAT GOLD 12 DC | 41435 | 23% | 50965.05
|  |  |  | WHB8816000000/PL2 | Moduł hydrauliczny T-BOX 13 Pro PG HP
|  |  |  | T9307000000 | Termet Aqua 300
| PAKIET nr 4 | WPB9902000000/PL-4 | 5907510158588 | TPP9902000000/PL | TERMET HEAT GOLD 15 DC | 52160 | 23% | 64156.8
|  |  |  | WHB8817000000/PL2 | Moduł hydrauliczny T-BOX 18 Pro PG HP
|  |  |  | T9307000000 | Termet Aqua 300
| PAKIET nr 1 | WPG9906000000/PL-1 | 5907510158595 | TPP9906000000/PL | TERMET HEAT PLATINUM 8 EVI/DC | 38295 | 23% | 47102.85
|  |  |  | WHB8816000000/PL2 | Moduł hydrauliczny T-BOX 13 Pro PG HP
|  |  |  | T9306000000 | Termet Aqua 200
| PAKIET nr 2 | WPG9907000000/PL-2 | 5907510158601 | TPP9907000000/PL | TERMET HEAT PLATINUM 13 EVI/DC | 45010 | 23% | 55362.3
|  |  |  | WHB8816000000/PL2 | Moduł hydrauliczny T-BOX 13 Pro PG HP
|  |  |  | T9307000000 | Termet Aqua 300
PAKIET Z POMPĄ CIEPŁA, BUFOREM, ZASOBNIKIEM C.W.U. I MODUŁEM HYDRAULICZNYM T-BOX WERSJA ROZSZERZONA | PAKIET nr 1 | WPR9910000000/PL-1 | 5907510158496 | TPP9910000000/PL | TERMET HEAT GOLD 6 DC | 35945 | 23% | 44212.35
|  |  |  | WHB8816000000/PL2 | Moduł hydrauliczny T-BOX 13 Pro PG HP
|  |  |  | T9303000000 | Termet Energy 100
|  |  |  | T9306000000 | Termet Aqua 200
| PAKIET nr 2 | WPR9900000000/PL-2 | 5907510158502 | TPP9900000000/PL | TERMET HEAT GOLD 9 DC | 38100 | 23% | 46863
|  |  |  | WHB8816000000/PL2 | Moduł hydrauliczny T-BOX 13 Pro PG HP
|  |  |  | T9303000000 | Termet Energy 100
|  |  |  | T9306000000 | Termet Aqua 200
| PAKIET nr 3 | WPR9901000000/PL-3 | 5907510158519 | TPP9901000000/PL | TERMET HEAT GOLD 12 DC | 44585 | 23% | 54839.55
|  |  |  | WHB8816000000/PL2 | Moduł hydrauliczny T-BOX 13 Pro PG HP
|  |  |  | T9304000000 | Termet Energy 200
|  |  |  | T9307000000 | Termet Aqua 300
| PAKIET nr 4 | WPR9902000000/PL-4 | 5907510158526 | TPP9902000000/PL | TERMET HEAT GOLD 15 DC | 55310 | 23% | 68031.3
|  |  |  | WHB8817000000/PL2 | Moduł hydrauliczny T-BOX 18 Pro PG HP
|  |  |  | T9304000000 | Termet Energy 200
|  |  |  | T9307000000 | Termet Aqua 300
| PAKIET nr 1 | WPT9906000000/PL-1 | 5907510158533 | TPP9906000000/PL | TERMET HEAT PLATINUM 8 EVI/DC | 40760 | 23% | 50134.8
|  |  |  | WHB8816000000/PL2 | Moduł hydrauliczny T-BOX 13 Pro PG HP
|  |  |  | T9303000000 | Termet Energy 100
|  |  |  | T9306000000 | Termet Aqua 200
| PAKIET nr 2 | WPT9907000000/PL-2 | 5907510158540 | TPP9907000000/PL | TERMET HEAT PLATINUM 13 EVI/DC | 48160 | 23% | 59236.8
|  |  |  | WHB8816000000/PL2 | Moduł hydrauliczny T-BOX 13 Pro PG HP
|  |  |  | T9304000000 | Termet Energy 200
|  |  |  | T9307000000 | Termet Aqua 300
PAKIETY Z POMPAMI CIEPŁA, BUFOREM ORAZ MODUŁAMI HYDRAULICZNYMI Z WBUDOWANYM ZASOBNIKIEM C.W.U. T-BLOCK
| Grupa produktowa | Nr indeksu pakietu | Kod EAN pakietu | Nr indeksu elementów pakietu | Elementy składowe | Cena katalogowa zł (netto) | VAT | Cena katalogowa zł (brutto)
PAKIET Z POMPĄ CIEPŁA, BUFOREM ORAZ MODUŁEM HYDRAULICZNYM Z WBUDOWANYM ZASOBNIKIEM T-BLOCK WERSJA PODSTAWOWA | WERSJA PODSTAWOWA
| PAKIET nr 1 | WPGP991000000/PL-1 | 5907510160437 | TPP9910000000/PL | TERMET HEAT GOLD 6 DC | 36275 | 23% | 44618.25
|  |  |  | WHB8830000000/PL2 | T-BLOCK - Moduł Hydrauliczny z wbudowanym zasobnikiem dla PC 13 PG HP
|  |  |  | T9303000000 | Termet Energy 100
| PAKIET nr 2 | WPGP990000000/PL-2 | 5907510160444 | TPP9900000000/PL | TERMET HEAT GOLD 9 DC | 38435 | 23% | 47275.05
|  |  |  | WHB8830000000/PL2 | T-BLOCK - Moduł Hydrauliczny z wbudowanym zasobnikiem dla PC 13 PG HP
|  |  |  | T9303000000 | Termet Energy 100
| PAKIET nr 3 | WPGP990100000/PL-3 | 5907510160451 | TPP9901000000/PL | TERMET HEAT GOLD 12 DC | 43320 | 23% | 53283.6
|  |  |  | WHB8830000000/PL2 | T-BLOCK - Moduł Hydrauliczny z wbudowanym zasobnikiem dla PC 13 PG HP
|  |  |  | T9304000000 | Termet Energy 200
| PAKIET nr 1 | WPPP990600000/PL-1 | 5907510160468 | TPP9906000000/PL | TERMET HEAT PLATINUM 8 EVI/DC | 41095 | 23% | 50546.85
|  |  |  | WHB8830000000/PL2 | T-BLOCK - Moduł Hydrauliczny z wbudowanym zasobnikiem dla PC 13 PG HP
|  |  |  | T9303000000 | Termet Energy 100
| PAKIET nr 2 | WPPP990700000/PL-2 | 5907510160475 | TPP9907000000/PL | TERMET HEAT PLATINUM 13 EVI/DC | 46895 | 23% | 57680.85
|  |  |  | WHB8830000000/PL2 | T-BLOCK - Moduł Hydrauliczny z wbudowanym zasobnikiem dla PC 13 PG HP
|  |  |  | T9304000000 | Termet Energy 200
PAKIET Z POMPĄ CIEPŁA, BUFOREM ORAZ MODUŁEM HYDRAULICZNYM Z WBUDOWANYM ZASOBNIKIEM T-BLOCK WERSJA ROZSZERZONA | WERSJA ROZSRZERZONA
| PAKIET nr 1 | WPGR991000000/PL-1 | 5907510160482 | TPP9910000000/PL | TERMET HEAT GOLD 6 DC | 37775 | 23% | 46463.25
|  |  |  | WHB8831000000/PL2 | T-BLOCK - Moduł Hydrauliczny z wbudowanym zasobnikiem dla PC 13 Pro PG HP
|  |  |  | T9303000000 | Termet Energy 100
| PAKIET nr 2 | WPGR990000000/PL-2 | 5907510160499 | TPP9900000000/PL | TERMET HEAT GOLD 9 DC | 39935 | 23% | 49120.05
|  |  |  | WHB8831000000/PL2 | T-BLOCK - Moduł Hydrauliczny z wbudowanym zasobnikiem dla PC 13 Pro PG HP
|  |  |  | T9303000000 | Termet Energy 100
| PAKIET nr 3 | WPGR990100000/PL-3 | 5907510160505 | TPP9901000000/PL | TERMET HEAT GOLD 12 DC | 44820 | 23% | 55128.6
|  |  |  | WHB8831000000/PL2 | T-BLOCK - Moduł Hydrauliczny z wbudowanym zasobnikiem dla PC 13 Pro PG HP
|  |  |  | T9304000000 | Termet Energy 200
| PAKIET nr 1 | WPPR990600000/PL-1 | 5907510160512 | TPP9906000000/PL | TERMET HEAT PLATINUM 8 EVI/DC | 42595 | 23% | 52391.85
|  |  |  | WHB8831000000/PL2 | T-BLOCK - Moduł Hydrauliczny z wbudowanym zasobnikiem dla PC 13 Pro PG HP
|  |  |  | T9303000000 | Termet Energy 100
| PAKIET nr 2 | WPPR990700000/PL-2 | 5907510160529 | TPP9907000000/PL | TERMET HEAT PLATINUM 13 EVI/DC | 48395 | 23% | 59525.85
|  |  |  | WHB8831000000/PL2 | T-BLOCK - Moduł Hydrauliczny z wbudowanym zasobnikiem dla PC 13 Pro PG HP
|  |  |  | T9304000000 | Termet Energy 200
PAKIETY Z POMPAMI CIEPŁA ORAZ GAZOWYMI SZCZYTOWYMI ŹRÓDŁAMI CIEPŁA EXTRA POWER
| Grupa produktowa | Nr indeksu pakietu | Kod EAN pakietu | Nr indeksu elementów pakietu | Elementy składowe | Cena katalogowa zł (netto) | VAT | Cena katalogowa zł (brutto)
PAKIET Z POMPĄ CIEPŁA ORAZ GAZOWYM SZCZYTOWYM ŹRÓDŁEM CIEPŁA EXTRA POWER | PAKIET 1 | WPGE9910000000/EU | 5907510162271 | TPP9910000000/PL | Pompa ciepła Termet Heat Gold 6 DC |  | 23% | 0
|  |  |  | WKJ58S1000000/PLFT | EXTRA POWER 20
| PAKIET 2 | WPGE9900000000/EU | 5907510162288 | TPP9900000000/PL | Pompa ciepła Termet Heat Gold 9 DC | 24990 | 23% | 30737.7
|  |  |  | WKJ58S1000000/PLFT | EXTRA POWER 20
| PAKIET 3 | WPGE9901000000/EU | 5907510162295 | TPP9901000000/PL | Pompa ciepła Termet Heat Gold 12 DC | 29990 | 23% | 36887.7
|  |  |  | WKJ58S1000000/PLFT | EXTRA POWER 20
| PAKIET 4 | WPGE9902000000/EU | 5907510162301 | TPP9902000000/PL | Pompa ciepła Termet Heat Gold 15 DC | 39990 | 23% | 49187.7
|  |  |  | WKJ58S1000000/PLFT | EXTRA POWER 20
| PAKIET 5 | WPGE9903000000/EU | 5907510162318 | TPP9903000000/PL | Pompa ciepła Termet Heat Gold 18 DC | 42990 | 23% | 52877.7
|  |  |  | WKJ58S1000000/PLFT | EXTRA POWER 20
| PAKIET 6 | WPPE9906000000/EU | 5907510162325 | TPP9906000000/PL | Pompa ciepła Termet Heat Platinum 8 EVI/DC | 24490 | 23% | 30122.7
|  |  |  | WKJ58S1000000/PLFT | EXTRA POWER 20
| PAKIET 7 | WPPE9907000000/EU | 5907510162332 | TPP9907000000/PL | Pompa ciepła Termet Heat Platinum 13 EVI/DC | 34990 | 23% | 43037.7
|  |  |  | WKJ58S1000000/PLFT | EXTRA POWER 20
PAKIETY Z POMPAMI CIEPŁA ORAZ MODUŁEM HYDRAULICZNYM T-BOX
| Grupa produktowa | Nr indeksu pakietu | Kod EAN pakietu | Nr indeksu elementów pakietu | Elementy składowe | Cena katalogowa zł (netto) | VAT | Cena katalogowa zł (brutto)
PAKIET Z POMPĄ CIEPŁA ORAZ MODUŁEM HYDRAULICZNYM T-BOX | WERSJA PODSTAWOWA
| ZESTAW 1 | WPXH880000000/EU1T | 5907510163544 | WPP8800000000/EU1T | Pompa ciepła TERMET HEAT TITANIUM PRO 8 | 34000 | 23% | 41820
|  |  |  | WHB8814000000/PL3 | Moduł hydrauliczny T-BOX 13 PG
| ZESTAW 2 | WPXH880100000/EU1T | 5907510163551 | WPP8801000000/EU1T | Pompa ciepła TERMET HEAT TITANIUM PRO 12 | 35500 | 23% | 43665
|  |  |  | WHB8814000000/PL3 | Moduł hydrauliczny T-BOX 13 PG
WERSJA ROZSRZERZONA
| ZESTAW 3 | WPXP880000000/EU1T | 5907510163568 | WPP8800000000/EU1T | Pompa ciepła TERMET HEAT TITANIUM PRO 8 | 35000 | 23% | 43050
|  |  |  | WHB8816000000/PL3 | Moduł hydrauliczny T-BOX PRO 13 PG
| ZESTAW 4 | WPXP880100000/EU1T | 5907510163575 | WPP8801000000/EU1T | Pompa ciepła TERMET HEAT TITANIUM PRO 12 | 36500 | 23% | 44895
|  |  |  | WHB8816000000/PL3 | Moduł hydrauliczny T-BOX PRO 13 PG
PAKIETY Z POMPAMI CIEPŁA ORAZ MODUŁEM HYDRAULICZNYM Z WBUDOWANYM ZASOBNIKIEM T-BLOCK
| Grupa produktowa | Nr indeksu pakietu | Kod EAN pakietu | Nr indeksu elementów pakietu | Elementy składowe | Cena katalogowa zł (netto) | VAT | Cena katalogowa zł (brutto)
PAKIET Z POMPĄ CIEPŁA ORAZ MODUŁEM HYDRAULICZNYM Z WBUDOWANYM ZASOBNIKIEM T-BLOCK | WERSJA PODSTAWOWA
| ZESTAW 1 | WPBH880000000/EU1T | 5907510163582 | WPP8800000000/EU1T | Pompa ciepła TERMET HEAT TITANIUM PRO 8 | 43000 | 23% | 52890
|  |  |  | WHB8830000000/PL3 | T-BLOCK - Moduł Hydrauliczny z wbudowanym zasobnikiem dla PC 13 PG
| ZESTAW 2 | WPBH880100000/EU1T | 5907510163599 | WPP8801000000/EU1T | Pompa ciepła TERMET HEAT TITANIUM PRO 12 | 44500 | 23% | 54735
|  |  |  | WHB8830000000/PL3 | T-BLOCK - Moduł Hydrauliczny z wbudowanym zasobnikiem dla PC 13 PG
WERSJA ROZSRZERZONA
| ZESTAW 3 | WPBP880000000/EU1T | 5907510163605 | WPP8800000000/EU1T | Pompa ciepła TERMET HEAT TITANIUM PRO 8 | 43500 | 23% | 53505
|  |  |  | WHB8831000000/PL3 | T-BLOCK PRO - Moduł Hydrauliczny z wbudowanym zasobnikiem dla PC 13 PG
| ZESTAW 4 | WPBP880100000/EU1T | 5907510163612 | WPP8801000000/EU1T | Pompa ciepła TERMET HEAT TITANIUM PRO 12 | 45000 | 23% | 55350
|  |  |  | WHB8831000000/PL3 | T-BLOCK PRO - Moduł Hydrauliczny z wbudowanym zasobnikiem dla PC 13 PG